## 扉-2 招标控制价扉页
| 中国举重博物馆项目(二期)装修和室外景观配套和环境改造-劳务工程 |  |  | 工程
招 标 控 制 价
招标控制价 |  | （小写）： | 1781736.42
|  | （大写）： | 壹佰柒拾捌万壹仟柒佰叁拾陆元肆角贰分
扉-2

## 预算说明
编制说明
一、 | 工程概况：
| 1、 | 工程名称： | 中国举重博物馆项目(二期)装修和室外景观配套和环境改造-劳务工程
二、 | 编制依据：
| 1、 | 博阳设计院（广东）有限公司设计的《中国举重博物馆项目(二期)装修和室外景观配套和环境改造》施工图。
| 2、 | 《中华人民共和国建设工程工程量清单计价规范》 (GB50500-2013)、《2018年广东省建设工程计价通则》及现行的建筑施工规范和省市有关文件、规定。
| 3、 | 临建工程部分的绿色安全文明措施费及预算包干费不予计取，土建工程部分的绿色安全文明措施费及预算包干费按《2018年广东省建设工程计价依据》计取。
三、 | 预算范围
1、文化楼：外立面原外墙饰面、门窗、护栏、室外台阶、外墙、屋面面层拆除及外运 2、文化楼：新建外墙、及新建混凝土构件（压顶、栏板、构造柱等） 3、文化楼：外墙综合脚手架。 4、园建前广场区域：台阶、坐凳、矮基、旱喷水景、设备房、叠级景观、镜面水景、举重大事记区域、条形坐凳、地台坐凳、特色地台、风动墙基础；运动场、停车楼区域：储物坐凳、看台、趣味转转墙、成人健身墙、展示栏、指示牌、“历史之河”水景的混凝土制作（含基础及土方） 5、临建劳务（含临建材料） 以上工程混凝土为甲供材
四、 | 其他计算说明
| 1、 | 清水混凝土模板直形墙按周转2次摊销，其余清水混凝土构件模板按1次性摊销，清水模板单价以中国举重博物馆项目(二期)采购价按71元/m2计价。
| 2、 | 混凝土为甲供材料

## 表-02-1 建设项目招标控制价汇总表(含单位工程)
建设项目招标控制价汇总表
工程名称：中国举重博物馆项目(二期)装修和室外景观配套和环境改造-劳务工程 |  |  |  |  | 第 1 页 共 1 页
序号 | 单项工程名称 | 金额（元） | 其中: （元）
|  |  | 暂估价 | 绿色施工安全防护措施费 |  | 规费
1 | 中国举重博物馆项目(二期)装修和室外景观配套和环境改造工程 土建劳务 | 1235207.91 |  | 379399.34
1.1 | 中国举重博物馆项目(二期)室外景观配套和环境改造工程-外立面改造工程 | 829537.61 |  | 333841.35
1.2 | 中国举重博物馆项目(二期)室外景观配套和环境改造工程-园建工程 | 405670.3 |  | 45557.99
2 | 中国举重博物馆项目(二期)装修和室外景观配套和环境改造—临建劳务 | 546528.51
2.1 | 中国举重博物馆项目(二期)室外景观配套和环境改造工程—临建土建部分 | 387294.19
2.2 | 中国举重博物馆项目(二期)室外景观配套和环境改造工程-家具 | 9612.68
2.3 | 中国举重博物馆项目(二期)室外景观配套和环境改造工程-临电工程 | 94517.53
2.4 | 中国举重博物馆项目(二期)室外景观配套和环境改造工程-临时给排水工程 | 44342.51
2.5 | 中国举重博物馆项目(二期)室外景观配套和环境改造工程-临时消防工程 | 10761.6
合计 |  | 1781736.42 |  | 379399.34
注：本表适用于工程项目招标控制价或投标报价的汇总。
表-02

## 表-03 单项工程招标控制价汇总表【中国举重博物馆项目(二
单项工程招标控制价汇总表
工程名称：中国举重博物馆项目(二期)装修和室外景观配套和环境改造工程 土建劳务 |  |  |  | 第 1 页 共 1 页
序号 | 单位工程名称 | 金额（元） | 其中：（元）
|  |  | 暂估价 |  | 绿色施工安全防护措施费 | 规费
1 | 中国举重博物馆项目(二期)室外景观配套和环境改造工程-外立面改造工程 | 829537.61 |  |  | 333841.35
2 | 中国举重博物馆项目(二期)室外景观配套和环境改造工程-园建工程 | 405670.3 |  |  | 45557.99
合计 |  | 1235207.91 |  |  | 379399.34
注：本表适用于单项工程招标控制价或投标报价的汇总。暂估价包括分部分项工程中的暂估价和专业工程工程暂估价。
表—03

## 表-03 单项工程招标控制价汇总表【中国举重博物馆项目(二_1
单项工程招标控制价汇总表
工程名称：中国举重博物馆项目(二期)装修和室外景观配套和环境改造—临建劳务 |  |  |  | 第 1 页 共 1 页
序号 | 单位工程名称 | 金额（元） | 其中：（元）
|  |  | 暂估价 |  | 绿色施工安全防护措施费 | 规费
1 | 中国举重博物馆项目(二期)室外景观配套和环境改造工程—临建土建部分 | 387294.19
2 | 中国举重博物馆项目(二期)室外景观配套和环境改造工程-家具 | 9612.68
3 | 中国举重博物馆项目(二期)室外景观配套和环境改造工程-临电工程 | 94517.53
4 | 中国举重博物馆项目(二期)室外景观配套和环境改造工程-临时给排水工程 | 44342.51
5 | 中国举重博物馆项目(二期)室外景观配套和环境改造工程-临时消防工程 | 10761.6
合计 |  | 546528.51
注：本表适用于单项工程招标控制价或投标报价的汇总。暂估价包括分部分项工程中的暂估价和专业工程工程暂估价。
表—03

## 表-04 单位工程招标控制价汇总表【中国举重博物馆项目(二
单位工程招标控制价汇总表
工程名称：中国举重博物馆项目(二期)室外景观配套和环境改造工程-外立面改造工程 |  |  | 标段： | 第 1 页 共 1 页
序号 | 汇总内容 | 金额:(元) |  |  | 其中：暂估价(元)
1 | 分部分项工程费 | 350600.48
1.1 | 拆除工程 | 319167.59
1.2 | 新建工程 | 31432.89
2 | 措施项目费 | 457731.26
2.1 | 绿色施工安全防护措施单列费 | 333841.35
2.2 | 其他措施项目费 | 123889.91
2.2.1 | 措施一般项目费
2.2.2 | 措施其他项目费 | 123889.91
3 | 其他项目 | 17427.99 |  |  | －
3.1 | 暂列金额
3.2 | 暂估价
3.3 | 计日工
3.4 | 总承包服务费
3.5 | 预算包干费 | 17427.99
3.6 | 工程优质费
3.7 | 概算幅度差
3.8 | 索赔费用
3.9 | 现场签证费用
3.10 | 其他费用
4 | 其中人工费总额 | 405691.54
5 | 不含税工程造价 | 805376.32
6 | 应纳增值销项税额 | 24161.29 |  |  | －
8 | 含税工程总造价 | 829537.61
招标控制价合计=1+2+3+5 |  | 829,537.61 |  |  | 0.00
注：本表适用于单位工程招标控制价或投标报价的汇总，如无单位工程划分，单项工程也使用本表汇总
表—04

## 表-08 分部分项工程和单价措施项目清单与计价表(含措施标
分部分项工程和单价措施项目清单与计价表
工程名称：中国举重博物馆项目(二期)室外景观配套和环境改造工程-外立面改造工程 |  |  |  | 标段： |  |  |  | 第 1 页 共 3 页
序号 | 项目编码 | 项目名称 | 项目特征描述 |  | 计量单位 | 工程量 | 金额（元）
[7 empty] | 综合单价 |  | 综合合价 | 其中
暂估价
|  | 拆除工程 | [6 empty] | 319167.59
|  | 拆除外立面瓷砖 | [6 empty] | 122547.99
1 | 011605002001 | 立面块料拆除 | 1.拆除的基层类型:水泥砂浆基层 2.饰面材料种类:外墙纸皮砖 3.废料外运:综合考虑 |  | m2 | 3378.77 | 36.27 |  | 122547.99
|  | 拆除门窗 | [6 empty] | 68320.75
2 | 011610002001 | 金属门窗拆除 | 1.金属门窗拆除 2.门窗洞口尺寸:详见设计图纸 3.废料外运:综合考虑 |  | m2 | 1175.97 | 22.86 |  | 26882.67
3 | 011610002002 | 防盗网拆除 | 1.防盗网拆除 2.门窗洞口尺寸:详见设计图纸 3.废料外运:综合考虑 |  | m2 | 1107.97 | 37.4 |  | 41438.08
|  | 拆除墙体 | [6 empty] | 5991.58
4 | 011601001001 | 砖砌体拆除 | 1.砌体材质:拆除原有墙体 2.废料外运:综合考虑 |  | m3 | 29.61 | 202.35 |  | 5991.58
|  | 拆除护栏 | [6 empty] | 46711.53
5 | 011602002001 | 钢筋混凝土构件拆除 | 1.构件名称:人工拆除钢筋混凝土栏板 2.废料外运:综合考虑 |  | m3 | 23.99 | 1690.02 |  | 40543.58
6 | 011609001001 | 栏杆、栏板拆除 | 1.栏杆(板）的高度:400mm 2.栏杆、栏板种类:金属栏杆 3.废料外运:综合考虑 |  | m | 177.24 | 34.8 |  | 6167.95
|  | 拆除台阶 | [6 empty] | 21801.49
7 | 011602002002 | 钢筋混凝土构件拆除 | 1.构件名称:拆除钢筋混凝土台阶 2.废料外运:综合考虑 |  | m3 | 34.41 | 633.58 |  | 21801.49
|  | 拆除屋面装饰 | [6 empty] | 53794.25
8 | 011607001001 | 刚性层拆除 | 1.刚性层厚度:暂按300mm 2.废料外运:综合考虑 |  | m2 | 747.35 | 71.98 |  | 53794.25
|  | 新建工程 | [6 empty] | 31432.89
|  | 新建墙体 | [6 empty] | 2555.22
本页小计 | [8 empty] | 319167.59
注：为计取规费等的使用，可在表中增设其中：“定额人工费”。
表—08
分部分项工程和单价措施项目清单与计价表
工程名称：中国举重博物馆项目(二期)室外景观配套和环境改造工程-外立面改造工程 |  |  |  | 标段： |  |  |  | 第 2 页 共 3 页
序号 | 项目编码 | 项目名称 | 项目特征描述 |  | 计量单位 | 工程量 | 金额（元）
[7 empty] | 综合单价 |  | 综合合价 | 其中
暂估价
9 | 010402001001 | 砌块墙 | 1.砌块品种、规格、强度等级:蒸压加气混凝土砌块 2.墙体类型:外墙180 3.砂浆强度等级:M5专用砂浆砌筑 4.超高降效:综合考虑 |  | m3 | 3.52 | 571.02 |  | 2009.99
10 | 010401012003 | 零星砌砖 | 1.砖品种、规格、强度等级:灰砂砖 2.砂浆强度等级、配合比:水泥砂浆M5.0 |  | m3 | 0.67 | 813.77 |  | 545.23
|  | 新建钢筋混凝土构件 | [6 empty] | 28877.67
11 | 010503004001 | 压顶（主材甲供） | 1.混凝土种类:预拌 2.混凝土强度等级:C20 |  | m3 | 13.95 | 208.58 |  | 2909.69
12 | 010505006001 | 栏板（主材甲供） | 1.混凝土种类:预拌 2.混凝土强度等级:C25 |  | m3 | 21.15 | 283.2 |  | 5989.68
13 | 010505002001 | 无梁板（主材甲供） | 1.混凝土种类:预拌 2.混凝土强度等级:C30 |  | m3 | 0.66 | 99.72 |  | 65.82
14 | 010502002001 | 构造柱（主材甲供） | 1.混凝土种类:预拌 2.混凝土强度等级:C25 |  | m3 | 1.15 | 308.35 |  | 354.6
15 | 010515001001 | 现浇构件钢筋 | 1.钢筋种类、规格:三级钢φ10以内 2.超高降效:综合考虑 |  | t | 2.158 | 5166.2 |  | 11148.66
16 | 010515001002 | 现浇构件钢筋 | 1.钢筋种类、规格:三级钢 φ12~16 2.超高降效:综合考虑 |  | t | 1.044 | 4939.61 |  | 5156.95
17 | 010515001003 | 现浇构件钢筋 | 1.钢筋种类、规格:箍筋 圆钢φ10以内 2.超高降效:综合考虑 |  | t | 0.175 | 6231.27 |  | 1090.47
18 | 010515001004 | 植筋 | 1.材料规格:三级钢φ10 2.植入深度:150mm 3.超高降效:综合考虑 |  | 根 | 180 | 12.01 |  | 2161.8
新建门窗
新建外墙装饰
新建屋面装饰
新建护栏
|  | 措施项目 | [6 empty] | 425365.01
本页小计 | [8 empty] | 31432.89
注：为计取规费等的使用，可在表中增设其中：“定额人工费”。
表—08
分部分项工程和单价措施项目清单与计价表
工程名称：中国举重博物馆项目(二期)室外景观配套和环境改造工程-外立面改造工程 |  |  |  | 标段： |  |  |  | 第 3 页 共 3 页
序号 | 项目编码 | 项目名称 | 项目特征描述 |  | 计量单位 | 工程量 | 金额（元）
[7 empty] | 综合单价 |  | 综合合价 | 其中
暂估价
| 1 | 绿色施工安全防护措施费 | [6 empty] | 301475.1
19 | 粤011701008001 | 综合钢脚手架 | 1.搭设高度:20.5m内 2.含脚手架使用费 |  | m2 | 950.88 | 44.52 |  | 42333.18
20 | 粤011701008002 | 综合钢脚手架 | 1.搭设高度:30.5m内 2.含脚手架使用费 |  | m2 | 2895.77 | 57.21 |  | 165667
21 | 粤011701008003 | 综合钢脚手架 | 1.搭设高度:40.5m内 2.含脚手架使用费 |  | m2 | 903.93 | 62.29 |  | 56305.8
22 | 粤011701009001 | 单排钢脚手架 | 1.搭设高度:10m内 |  | m2 | 322.91 | 20.83 |  | 6726.22
23 | MBZC001 | 模板的支架 |  |  | t | 0.605 | 3878.84 |  | 2346.7
24 | 粤011701013001 | 行人过道安全防护挡板 | 1、双层安全防护挡板(钢管)水平 2、面铺5mm厚胶合板+彩布条 |  | m2 | 484 | 58.05 |  | 28096.2
| 2 | 措施其他项目 | [6 empty] | 123889.91
25 | 011702003001 | 构造柱 | 1.构造柱模板(周长m) 支模高度3.6m内 1.2内 |  | m2 | 1107.97 | 76.09 |  | 84305.44
26 | 011702021001 | 栏板 | 1.栏板、反檐模板 |  | m2 | 219.83 | 72.76 |  | 15994.83
27 | 011702028001 | 扶手 | 1.压顶模板 |  | m | 516.75 | 45.65 |  | 23589.64
28 | 粤011703002001 | 单独装饰装修工程垂直运输 | 1.装饰高度、层数:多层建筑物 垂直运输高度 20m以上40m以内 |  | 项 | 1
本页小计 | [8 empty] | 425365.01
合 计 | [8 empty] | 775965.49
注：为计取规费等的使用，可在表中增设其中：“定额人工费”。
表—08

## 表-11 总价措施项目清单与计价表【中国举重博物馆项目(二
总价措施项目清单与计价表
工程名称：中国举重博物馆项目(二期)室外景观配套和环境改造工程-外立面改造工程 | [5 empty] | 标段： |  | 第 1 页 共 1 页
序号 | 项目编码 | 项目名称 | 计算基础 | 费率 (%) | 金额 (元) |  | 调整 费率(%) |  | 调整后 金额(元) | 备注
1 | LSSGCSF00001 | 绿色施工安全防护措施费 | 分部分项人工费+分部分项机械费 | 13 | 32366.26 |  |  |  |  | 以分部分项的人工费与施工机具费之和为计算基础，费率19%
2 | WMGDZJF00001 | 文明工地增加费 | 分部分项人工费+分部分项机械费 | 0 | [5 empty] | 以分部分项的人工费与施工机具费之和为计算基础，市级文明工地为1.20%；省级文明工地为2.10%
3 | 011707002001 | 夜间施工增加费 |  | 20 | [5 empty] | 以夜间施工项目人工费的20%计算
4 | GGCSF0000001 | 赶工措施费 | 分部分项人工费+分部分项机械费 | 0 | [5 empty] | 赶工措施费=（1-δ）*分部分项的（人工费+施工机具费）*0.3 （0.8≤δ＜1 式中：δ=合同工期/定额工期）
5 | QTFY00000001 | 其他费用 | [7 empty] | 按经批准的专项施工组织方案计算
合 计 |  |  |  |  | 32366.26
编制人（造价人员）： | [5 empty] | 复核人（造价工程师）：
表-11

## 表-12 其他项目清单与计价汇总表【中国举重博物馆项目(二
其他项目清单与计价汇总表
工程名称：中国举重博物馆项目(二期)室外景观配套和环境改造工程-外立面改造工程 |  |  | 标段： |  | 第 1 页 共 1 页
序号 | 项目名称 | 金额（元） |  | 结算金额（元） |  | 备注
1 | 暂列金额 |  |  |  |  | 明细详见表-12-1
2 | 暂估价
2.1 | 材料暂估价 | — |  |  |  | 明细详见表-12-2
2.2 | 专业工程暂估价 |  |  |  |  | 明细详见表-12-3
3 | 计日工 |  |  |  |  | 明细详见表-12-4
4 | 总承包服务费 |  |  |  |  | 明细详见表-12-5
5 | 预算包干费 | 17427.99
6 | 工程优质费
7 | 概算幅度差
8 | 现场签证费用
9 | 索赔费用
10 | 其他费用
| 合 计 | 17427.99 |  |  |  | —
注：材料（工程设备）暂估单价进入清单项目综合单价，此处不汇总。
表—12

## 表-13 规费、税金项目清单与计价表【中国举重博物馆项目(
规费、税金项目清单与计价表
工程名称：中国举重博物馆项目(二期)室外景观配套和环境改造工程-外立面改造工程 |  |  | 标段： |  |  | 第 1 页 共 1 页
序号 | 项目名称 | 计算基础 |  | 计算基数 | 计算费率 (%) |  | 金额(元)
1 | 应纳增值销项税额 | 不含税工程造价 |  | 805376.32 | 3 |  | 24161.29
合 计 | [6 empty] | 24161.29
编制人（造价人员）： |  |  | 复核人（造价工程师）：
表—13

## 表-04 单位工程招标控制价汇总表【中国举重博物馆项目(二_1
单位工程招标控制价汇总表
工程名称：中国举重博物馆项目(二期)室外景观配套和环境改造工程-园建工程 |  |  | 标段： | 第 1 页 共 1 页
序号 | 汇总内容 | 金额:(元) |  |  | 其中：暂估价(元)
1 | 分部分项工程费 | 430564.05
1.1 | 清拆工程 | 63748.58
1.2 | 中国举重馆前广场区域 | 300325.89
1.3 | 运动场、停车楼区域 | 66489.58
2 | 措施项目费 | 258643.43
2.1 | 绿色施工安全防护措施单列费 | 45557.99
2.2 | 其他措施项目费 | 213085.44
2.2.1 | 措施一般项目费
2.2.2 | 措施其他项目费 | 213085.44
3 | 其他项目 | 11225.18 |  |  | －
3.1 | 暂列金额
3.2 | 暂估价
3.3 | 计日工
3.4 | 总承包服务费
3.5 | 预算包干费 | 11225.18
3.6 | 工程优质费
3.7 | 概算幅度差
3.8 | 索赔费用
3.9 | 现场签证费用
3.10 | 其他费用
4 | 其中人工费总额 | 179201.88
5 | 不含税工程造价 | 393854.66
6 | 应纳增值销项税额 | 11815.64 |  |  | －
8 | 含税工程总造价 | 405670.30
招标控制价合计=1+2+3+5 |  | 405,670.30 |  |  | 0.00
注：本表适用于单位工程招标控制价或投标报价的汇总，如无单位工程划分，单项工程也使用本表汇总
表—04

## 表-08 分部分项工程和单价措施项目清单与计价表(含措施标_1
分部分项工程和单价措施项目清单与计价表
工程名称：中国举重博物馆项目(二期)室外景观配套和环境改造工程-园建工程 |  |  |  | 标段： |  |  |  | 第 1 页 共 13 页
序号 | 项目编码 | 项目名称 | 项目特征描述 |  | 计量单位 | 工程量 | 金额（元）
[7 empty] | 综合单价 |  | 综合合价 | 其中
暂估价
|  | 清拆工程 | [6 empty] | 63748.58
清拆石材铺砖
|  | 清拆花池 | [6 empty] | 30231.82
1 | 011601001001 | 砖砌体拆除 | 1.砌体材质:砖砌体 2.拆除厚度:300mm 3.运距:综合考虑 |  | m3 | 154.37 | 195.84 |  | 30231.82
|  | 拆除台阶 | [6 empty] | 9945.52
2 | 011602002001 | 拆除台阶 | 1.构件名称:拆除钢筋混凝土台阶 2.废料外运:综合考虑 |  | m3 | 16.18 | 614.68 |  | 9945.52
拆除水泥路面
|  | 迁移乔木 | [6 empty] | 17571.24
3 | 粤050101016001 | 迁移乔木 | 1.规格:详施工图纸 2.养护期:12个月 3.运距:五公里内 |  | 株 | 18 | 976.18 |  | 17571.24
|  | 迁移篮球架 | [6 empty] | 6000
4 | 011507002001 | 迁移篮球架 | 1.名称:迁移篮球架 2.运距:综合考虑 |  | 个 | 10 | 600 |  | 6000
|  | 中国举重馆前广场区域 | [6 empty] | 300325.89
|  | 台阶、条纹坐凳-详YJ-E1-01 | [6 empty] | 6491.9
5 | 040202015003 | 水泥稳定碎(砾)石 | 1.水泥含量:掺6%水泥石屑垫层 2.厚度:10cm |  | m2 | 39 | 29.47 |  | 1149.33
6 | 010507004001 | 台阶（主材甲供） | 1.混凝土种类:预拌 2.混凝土强度等级:C20 |  | m3 | 5.81 | 162.02 |  | 941.34
7 | 010512001001 | 条纹坐凳（主材甲供） | 1.混凝土强度等级:预制C30清水混凝土 2.规格尺寸:详施工图纸 3.运距:综合考虑 |  | m3 | 2.55 | 1504 |  | 3835.2
8 | 010515001001 | 现浇构件钢筋 | 1.钢筋种类、规格:现浇构件带肋钢筋 φ10以内 |  | t | 0.11 | 5145.71 |  | 566.03
|  | 矮基-详YJ-E1-02 | [6 empty] | 7125.39
9 | 010101003001 | 挖沟槽土方 | 1.土壤类别:综合考虑 2.挖土深度:综合考虑 |  | m3 | 35.28 | 8.78 |  | 309.76
本页小计 | [8 empty] | 70550.24
注：为计取规费等的使用，可在表中增设其中：“定额人工费”。
表—08
分部分项工程和单价措施项目清单与计价表
工程名称：中国举重博物馆项目(二期)室外景观配套和环境改造工程-园建工程 |  |  |  | 标段： |  |  |  | 第 2 页 共 13 页
序号 | 项目编码 | 项目名称 | 项目特征描述 |  | 计量单位 | 工程量 | 金额（元）
[7 empty] | 综合单价 |  | 综合合价 | 其中
暂估价
10 | 010103001001 | 回填方 | 1.密实度要求:按设计要求 2.填方来源、运距:现场挖土 |  | m3 | 24.36 | 20.46 |  | 498.41
11 | 010103002001 | 余方弃置 | 1.废弃料品种:现场挖土 2.运距:综合考虑 |  | m3 | 10.92 | 34.97 |  | 381.87
12 | 010501001001 | 垫层（主材甲供） | 1.混凝土种类:预拌 2.混凝土强度等级:C20 |  | m3 | 3.36 | 92.71 |  | 311.51
13 | 010501002001 | 带形基础-清水混凝土（主材甲供） | 1.混凝土种类:预拌 2.混凝土强度等级:C30 |  | m3 | 5.04 | 127.67 |  | 643.46
14 | 010504001017 | 直形墙-清水混凝土（主材甲供） | 1.混凝土种类:预拌 2.混凝土强度等级:C30 |  | m3 | 5.04 | 171.39 |  | 863.81
15 | 010515001002 | 现浇构件钢筋 | 1.钢筋种类、规格:现浇构件带肋钢筋 φ10以内 |  | t | 0.8 | 5145.71 |  | 4116.57
|  | 定制吧台-详YJ-E3-01 | [6 empty] | 10656.13
16 | 010504001002 | 定制吧台-清水混凝土 | 1.混凝土强度等级:预制C30清水混凝土 2.规格尺寸:详施工图纸 3.运距:综合考虑 |  | m3 | 5.94 | 1360.82 |  | 8083.27
17 | 010515001003 | 现浇构件钢筋 | 1.钢筋种类、规格:现浇构件带肋钢筋 φ10以内 |  | t | 0.5 | 5145.71 |  | 2572.86
|  | 旱喷水景-详YJ-A-01~04 | [6 empty] | 68215.55
18 | 010101002001 | 挖一般土方 | 1.土壤类别:综合考虑 2.挖土深度:综合考虑 |  | m3 | 339.72 | 6.04 |  | 2051.91
19 | 010103001002 | 回填方 | 1.密实度要求:按设计要求 2.填方来源、运距:现场挖土 |  | m3 | 81.81 | 15.73 |  | 1286.87
20 | 010103002002 | 余方弃置 | 1.废弃料品种:现场挖土 2.运距:综合考虑 |  | m3 | 257.91 | 34.97 |  | 9019.11
21 | 010501001002 | 垫层（主材甲供） | 1.混凝土种类:预拌 2.混凝土强度等级:C15 |  | m3 | 2.13 | 92.71 |  | 197.47
22 | 010501001003 | 垫层（主材甲供） | 1.混凝土种类:预拌 2.混凝土强度等级:C20 |  | m3 | 13.12 | 92.71 |  | 1216.36
23 | 010501004001 | 满堂基础（主材甲供） | 1.混凝土种类:预拌 2.混凝土强度等级:C30P6 |  | m3 | 25.3 | 81.94 |  | 2073.08
24 | 010504001003 | 直形墙（主材甲供） | 1.混凝土种类:预拌 2.混凝土强度等级:C30P6 |  | m3 | 14.16 | 125.66 |  | 1779.35
本页小计 | [8 empty] | 35095.91
注：为计取规费等的使用，可在表中增设其中：“定额人工费”。
表—08
分部分项工程和单价措施项目清单与计价表
工程名称：中国举重博物馆项目(二期)室外景观配套和环境改造工程-园建工程 |  |  |  | 标段： |  |  |  | 第 3 页 共 13 页
序号 | 项目编码 | 项目名称 | 项目特征描述 |  | 计量单位 | 工程量 | 金额（元）
[7 empty] | 综合单价 |  | 综合合价 | 其中
暂估价
25 | 010505002001 | 有梁板（主材甲供） | 1.混凝土种类:预拌 2.混凝土强度等级:C30P6 |  | m3 | 17 | 98.29 |  | 1670.93
26 | 010507003001 | 排水沟（主材甲供） | 1.混凝土种类:预拌 2.混凝土强度等级:C30P6 |  | m | 41.2 | 10.19 |  | 419.83
27 | 010515001004 | 现浇构件钢筋 | 1.钢筋种类、规格:现浇构件带肋钢筋 φ10以内 |  | t | 0.21 | 5145.71 |  | 1080.6
28 | 010515001005 | 现浇构件钢筋 | 1.钢筋种类、规格:现浇构件带肋钢筋 φ12~16 |  | t | 8.55 | 4923.05 |  | 42092.08
29 | 010515001006 | 现浇构件钢筋 | 1.钢筋种类、规格:现浇构件带肋钢筋 φ18~25 |  | t | 0.55 | 4846.04 |  | 2665.32
30 | 010515001007 | 现浇构件钢筋 | 1.钢筋种类、规格:现浇构件箍筋 圆钢 φ10以内 |  | t | 0.43 | 6192.18 |  | 2662.64
|  | 设备房-详YJ-A-05~07/YJ-C1-01~10 | [6 empty] | 10239.6
31 | 010101002002 | 挖一般土方 | 1.土壤类别:综合考虑 2.挖土深度:综合考虑 |  | m3 | 12.55 | 5.65 |  | 70.91
32 | 010101004001 | 挖基坑土方 | 1.土壤类别:综合考虑 2.挖土深度:综合考虑 |  | m3 | 50.21 | 8.58 |  | 430.8
33 | 010101003002 | 挖沟槽土方 | 1.土壤类别:综合考虑 2.挖土深度:综合考虑 |  | m3 | 2.5 | 9.34 |  | 23.35
34 | 010103001003 | 回填方 | 1.密实度要求:按设计要求 2.填方来源、运距:现场挖土 |  | m3 | 58.78 | 20.46 |  | 1202.64
35 | 010103002003 | 余方弃置 | 1.废弃料品种:现场挖土 2.运距:综合考虑 |  | m3 | 6.48 | 34.97 |  | 226.61
36 | 040202015004 | 水泥稳定碎(砾)石 | 1.水泥含量:掺6%水泥石屑垫层 2.厚度:10cm |  | m2 | 12.6 | 29.47 |  | 371.32
37 | 010501001004 | 垫层（主材甲供） | 1.混凝土种类:预拌 2.混凝土强度等级:C20 |  | m3 | 1.23 | 92.71 |  | 114.03
38 | 010501003001 | 独立基础（主材甲供） | 1.混凝土种类:预拌 2.混凝土强度等级:C30 |  | m3 | 1.88 | 81.94 |  | 154.05
39 | 010503001001 | 基础梁（主材甲供） | 1.混凝土种类:预拌 2.混凝土强度等级:C30 |  | m3 | 1.01 | 78.84 |  | 79.63
40 | 010502001001 | 矩形柱（主材甲供） | 1.混凝土种类:预拌 2.混凝土强度等级:C30 |  | m3 | 0.74 | 208.49 |  | 154.28
41 | 010505001001 | 有梁板（主材甲供） | 1.混凝土种类:预拌 2.混凝土强度等级:C30 |  | m3 | 2.26 | 98.29 |  | 222.14
本页小计 | [8 empty] | 53641.16
注：为计取规费等的使用，可在表中增设其中：“定额人工费”。
表—08
分部分项工程和单价措施项目清单与计价表
工程名称：中国举重博物馆项目(二期)室外景观配套和环境改造工程-园建工程 |  |  |  | 标段： |  |  |  | 第 4 页 共 13 页
序号 | 项目编码 | 项目名称 | 项目特征描述 |  | 计量单位 | 工程量 | 金额（元）
[7 empty] | 综合单价 |  | 综合合价 | 其中
暂估价
42 | 010401003001 | 实心砖墙 | 1.砖品种、规格、强度等级:MU10标准砖 2.砂浆强度等级、配合比:水泥砂浆M7.5 |  | m3 | 5.37 | 645.17 |  | 3464.56
43 | 010515001008 | 现浇构件钢筋 | 1.钢筋种类、规格:现浇构件带肋钢筋 φ10以内 |  | t | 0.28 | 5145.71 |  | 1440.8
44 | 010515001009 | 现浇构件钢筋 | 1.钢筋种类、规格:现浇构件带肋钢筋 φ12~16 |  | t | 0.1 | 4923.05 |  | 492.31
45 | 010515001010 | 现浇构件钢筋 | 1.钢筋种类、规格:现浇构件带肋钢筋 φ18~25 |  | t | 0.16 | 4846.04 |  | 775.37
46 | 010515001011 | 现浇构件钢筋 | 1.钢筋种类、规格:现浇构件箍筋 圆钢 φ10以内 |  | t | 0.13 | 6192.18 |  | 804.98
47 | 010606008001 | 钢梯 | 1.钢材品种、规格:304不锈钢 2.钢梯形式:爬式 |  | t | 0.01 | 21181.61 |  | 211.82
|  | 叠级景观-详YJ-D1-01~03 | [6 empty] | 31115.06
48 | 010101003003 | 挖沟槽土方 | 1.土壤类别:综合考虑 2.挖土深度:综合考虑 |  | m3 | 56.76 | 8.67 |  | 492.11
49 | 010103001004 | 回填方 | 1.密实度要求:按设计要求 2.填方来源、运距:现场挖土 |  | m3 | 46.08 | 20.46 |  | 942.8
50 | 010103002004 | 余方弃置 | 1.废弃料品种:现场挖土 2.运距:综合考虑 |  | m3 | 10.68 | 34.97 |  | 373.48
51 | 040202015005 | 水泥稳定碎(砾)石 | 1.水泥含量:掺6%水泥石屑垫层 2.厚度:10cm |  | m2 | 129.57 | 29.47 |  | 3818.43
52 | 010501001005 | 垫层（主材甲供） | 1.混凝土种类:预拌 2.混凝土强度等级:C20 |  | m3 | 3.69 | 92.71 |  | 342.1
53 | 010514002001 | 花基（主材甲供） | 1.构件的类型:预制清水混凝土花基 2.混凝土强度等级:C25 3.运距:综合考虑 |  | m3 | 1.19 | 1360.82 |  | 1619.38
54 | 010514002002 | 台阶-清水混凝土（主材甲供） | 1.混凝土种类:预拌 2.混凝土强度等级:C30 |  | m3 | 36.77 | 207.75 |  | 7638.97
55 | 010504001004 | 直形墙-清水混凝土（主材甲供） | 1.混凝土种类:预拌 2.混凝土强度等级:C30 |  | m3 | 16.47 | 171.39 |  | 2822.79
56 | 010515001012 | 现浇构件钢筋 | 1.钢筋种类、规格:现浇构件带肋钢筋 φ10以内 |  | t | 2.48 | 5145.71 |  | 12761.36
本页小计 | [8 empty] | 38001.26
注：为计取规费等的使用，可在表中增设其中：“定额人工费”。
表—08
分部分项工程和单价措施项目清单与计价表
工程名称：中国举重博物馆项目(二期)室外景观配套和环境改造工程-园建工程 |  |  |  | 标段： |  |  |  | 第 5 页 共 13 页
序号 | 项目编码 | 项目名称 | 项目特征描述 |  | 计量单位 | 工程量 | 金额（元）
[7 empty] | 综合单价 |  | 综合合价 | 其中
暂估价
57 | 010515001013 | 现浇构件钢筋 | 1.钢筋种类、规格:现浇构件带肋箍筋 φ10以内 |  | t | 0.02 | 6470.98 |  | 129.42
58 | 010516002002 | 预埋铁件 | 1.钢材种类:Q235 |  | t | 0.018 | 9678.91 |  | 174.22
|  | 镜面水景-详YJ-C-01~08 | [6 empty] | 68388.98
59 | 010101002003 | 挖一般土方 | 1.土壤类别:综合考虑 2.挖土深度:综合考虑 |  | m3 | 113.28 | 5.88 |  | 666.09
60 | 010101004002 | 挖基坑土方 | 1.土壤类别:综合考虑 2.挖土深度:综合考虑 |  | m3 | 209.64 | 8.69 |  | 1821.77
61 | 010103001005 | 回填方 | 1.密实度要求:按设计要求 2.填方来源、运距:现场挖土 |  | m3 | 62.75 | 15.73 |  | 987.06
62 | 010103001018 | 回填方 | 1.密实度要求:按设计要求 2.填方来源、运距:现场挖土 |  | m3 | 165.22 | 20.46 |  | 3380.4
63 | 010103002005 | 余方弃置 | 1.废弃料品种:现场挖土 2.运距:综合考虑 |  | m3 | 94.95 | 34.97 |  | 3320.4
64 | 040202015006 | 水泥稳定碎(砾)石 | 1.水泥含量:掺6%水泥石屑垫层 2.厚度:10cm |  | m2 | 237.26 | 29.47 |  | 6992.05
65 | 010401001001 | 砖基础 | 1.砖品种、规格、强度等级:MU10砖 2.砂浆强度等级:M7.5水泥砂浆 |  | m3 | 2.68 | 570.88 |  | 1529.96
66 | 010501001006 | 垫层（主材甲供） | 1.混凝土种类:预拌 2.混凝土强度等级:C20 |  | m3 | 21.96 | 92.71 |  | 2035.91
67 | 010501004002 | 满堂基础（主材甲供） | 1.混凝土种类:预拌 2.混凝土强度等级:C30P6 |  | m3 | 30.14 | 81.94 |  | 2469.67
68 | 010505006001 | 栏板（主材甲供） | 1.混凝土种类:预拌 2.混凝土强度等级:C30P6 |  | m3 | 1.01 | 278.15 |  | 280.93
69 | 010504001005 | 直形墙（主材甲供） | 1.混凝土种类:预拌 2.混凝土强度等级:C30P6 |  | m3 | 8.64 | 125.66 |  | 1085.7
70 | 010505001002 | 无梁板（主材甲供） | 1.混凝土种类:预拌 2.混凝土强度等级:C30P6 |  | m3 | 1.23 | 98.29 |  | 120.9
71 | 010507003002 | 排水沟（主材甲供） | 1.混凝土种类:预拌 2.混凝土强度等级:C30P6 |  | m | 80.85 | 5.91 |  | 477.82
72 | 010515001014 | 现浇构件钢筋 | 1.钢筋种类、规格:现浇构件带肋钢筋 φ10以内 |  | t | 8.25 | 5145.71 |  | 42452.11
73 | 010516002003 | 预埋铁件 | 1.钢材种类:Q235 |  | t | 0.001 | 9678.91 |  | 9.68
本页小计 | [8 empty] | 67934.09
注：为计取规费等的使用，可在表中增设其中：“定额人工费”。
表—08
分部分项工程和单价措施项目清单与计价表
工程名称：中国举重博物馆项目(二期)室外景观配套和环境改造工程-园建工程 |  |  |  | 标段： |  |  |  | 第 6 页 共 13 页
序号 | 项目编码 | 项目名称 | 项目特征描述 |  | 计量单位 | 工程量 | 金额（元）
[7 empty] | 综合单价 |  | 综合合价 | 其中
暂估价
74 | 010606008002 | 钢梯 | 1.钢材品种、规格:φ20钢筋 2.钢梯形式:爬式 |  | t | 0.091 | 8335.5 |  | 758.53
|  | 举重大事记区域断面图-详YJ-B3-01~02 | [6 empty] | 52337.1
75 | 010101003004 | 挖沟槽土方 | 1.土壤类别:综合考虑 2.挖土深度:综合考虑 |  | m3 | 117.46 | 8.87 |  | 1041.87
76 | 010103001006 | 回填方 | 1.密实度要求:按设计要求 2.填方来源、运距:现场挖土 |  | m3 | 68.9 | 20.46 |  | 1409.69
77 | 010103002006 | 余方弃置 | 1.废弃料品种:现场挖土 2.运距:综合考虑 |  | m3 | 48.56 | 34.97 |  | 1698.14
78 | 010401001002 | 砖基础 | 1.砖品种、规格、强度等级:MU10砖 2.砂浆强度等级:M7.5水泥砂浆 |  | m3 | 4.16 | 570.88 |  | 2374.86
79 | 040202015007 | 水泥稳定碎(砾)石 | 1.水泥含量:掺6%水泥石屑垫层 2.厚度:10cm |  | m2 | 57.72 | 29.47 |  | 1701.01
80 | 010501001007 | 垫层（主材甲供） | 1.混凝土种类:预拌 2.混凝土强度等级:C20 |  | m3 | 20.95 | 92.71 |  | 1942.27
81 | 010501002002 | 带形基础-清水混凝土（主材甲供） | 1.混凝土种类:预拌 2.混凝土强度等级:C30 |  | m3 | 21.29 | 127.67 |  | 2718.09
82 | 010504001018 | 直形墙-清水混凝土（主材甲供） | 1.混凝土种类:预拌 2.混凝土强度等级:C30 |  | m3 | 25.82 | 171.39 |  | 4425.29
83 | 010501002004 | 坐凳-清水混凝土（主材甲供） | 1.混凝土种类:预拌 2.混凝土强度等级:C30 |  | m3 | 13.55 | 127.67 |  | 1729.93
84 | 010514002003 | 台阶-清水混凝土（主材甲供） | 1.混凝土种类:预拌 2.混凝土强度等级:C30 |  | m3 | 9.13 | 207.75 |  | 1896.76
85 | 010515001015 | 现浇构件钢筋 | 1.钢筋种类、规格:现浇构件带肋钢筋 φ10以内 |  | t | 2.83 | 5145.71 |  | 14562.36
86 | 010515001016 | 现浇构件钢筋 | 1.钢筋种类、规格:现浇构件带肋钢筋 φ12~16 |  | t | 3.42 | 4923.05 |  | 16836.83
|  | 条形坐凳-详YJ-B5-01 | [6 empty] | 4887.46
本页小计 | [8 empty] | 53095.63
注：为计取规费等的使用，可在表中增设其中：“定额人工费”。
表—08
分部分项工程和单价措施项目清单与计价表
工程名称：中国举重博物馆项目(二期)室外景观配套和环境改造工程-园建工程 |  |  |  | 标段： |  |  |  | 第 7 页 共 13 页
序号 | 项目编码 | 项目名称 | 项目特征描述 |  | 计量单位 | 工程量 | 金额（元）
[7 empty] | 综合单价 |  | 综合合价 | 其中
暂估价
87 | 010101003005 | 挖沟槽土方 | 1.土壤类别:综合考虑 2.挖土深度:综合考虑 |  | m3 | 2.41 | 8.81 |  | 21.23
88 | 010103001007 | 回填方 | 1.密实度要求:按设计要求 2.填方来源、运距:现场挖土 |  | m3 | 1.57 | 20.46 |  | 32.12
89 | 010103002007 | 余方弃置 | 1.废弃料品种:现场挖土 2.运距:综合考虑 |  | m3 | 0.84 | 34.97 |  | 29.37
90 | 040202015008 | 水泥稳定碎(砾)石 | 1.水泥含量:掺6%水泥石屑垫层 2.厚度:10cm |  | m2 | 14.42 | 29.47 |  | 424.96
91 | 010501001008 | 垫层（主材甲供） | 1.混凝土种类:预拌 2.混凝土强度等级:C20 |  | m3 | 1.64 | 92.71 |  | 152.04
92 | 010501002005 | 坐凳-清水混凝土（主材甲供） | 1.混凝土种类:预拌 2.混凝土强度等级:C30 |  | m3 | 8.3 | 127.67 |  | 1059.66
93 | 010515001017 | 现浇构件钢筋 | 1.钢筋种类、规格:现浇构件带肋钢筋 φ10以内 |  | t | 0.52 | 5145.71 |  | 2675.77
94 | 010515001018 | 现浇构件钢筋 | 1.钢筋种类、规格:现浇构件带肋钢筋 φ12~16 |  | t | 0.1 | 4923.05 |  | 492.31
|  | 地台坐凳、特色地台-详YJ-B4-01~08 | [6 empty] | 27915.03
95 | 010101003006 | 挖沟槽土方 | 1.土壤类别:综合考虑 2.挖土深度:综合考虑 |  | m3 | 25.35 | 8.75 |  | 221.81
96 | 010103001008 | 回填方 | 1.密实度要求:按设计要求 2.填方来源、运距:现场挖土 |  | m3 | 18.31 | 20.46 |  | 374.62
97 | 010103002008 | 余方弃置 | 1.废弃料品种:现场挖土 2.运距:综合考虑 |  | m3 | 7.04 | 34.97 |  | 246.19
98 | 040202015009 | 水泥稳定碎(砾)石 | 1.水泥含量:掺6%水泥石屑垫层 2.厚度:10cm |  | m2 | 85.09 | 29.47 |  | 2507.6
99 | 010501001009 | 垫层（主材甲供） | 1.混凝土种类:预拌 2.混凝土强度等级:C20 |  | m3 | 15.47 | 92.71 |  | 1434.22
100 | 010504001019 | 直形墙-清水混凝土（主材甲供） | 1.混凝土种类:预拌 2.混凝土强度等级:C30 |  | m3 | 10.66 | 171.39 |  | 1827.02
101 | 010501004003 | 满堂基础-清水混凝土（主材甲供） | 1.混凝土种类:预拌 2.混凝土强度等级:C30 |  | m3 | 45.95 | 127.67 |  | 5866.44
本页小计 | [8 empty] | 17365.36
注：为计取规费等的使用，可在表中增设其中：“定额人工费”。
表—08
分部分项工程和单价措施项目清单与计价表
工程名称：中国举重博物馆项目(二期)室外景观配套和环境改造工程-园建工程 |  |  |  | 标段： |  |  |  | 第 8 页 共 13 页
序号 | 项目编码 | 项目名称 | 项目特征描述 |  | 计量单位 | 工程量 | 金额（元）
[7 empty] | 综合单价 |  | 综合合价 | 其中
暂估价
102 | 010515001019 | 现浇构件钢筋 | 1.钢筋种类、规格:现浇构件带肋钢筋 φ10以内 |  | t | 3 | 5145.71 |  | 15437.13
|  | 风动墙-详YJ-E2-01 | [6 empty] | 12953.69
103 | 010101003007 | 挖沟槽土方 | 1.土壤类别:综合考虑 2.挖土深度:综合考虑 |  | m3 | 54.53 | 9.23 |  | 503.31
104 | 010103001009 | 回填方 | 1.密实度要求:按设计要求 2.填方来源、运距:现场挖土 |  | m3 | 9.43 | 20.46 |  | 192.94
105 | 010103002009 | 余方弃置 | 1.废弃料品种:现场挖土 2.运距:综合考虑 |  | m3 | 4.93 | 34.97 |  | 172.4
106 | 010501001010 | 垫层（主材甲供） | 1.混凝土种类:预拌 2.混凝土强度等级:C20 |  | m3 | 2.27 | 92.71 |  | 210.45
107 | 010501004004 | 满堂基础（主材甲供） | 1.混凝土种类:预拌 2.混凝土强度等级:C30 |  | m3 | 3.41 | 81.94 |  | 279.42
108 | 010504001010 | 直形墙（主材甲供） | 1.混凝土种类:预拌 2.混凝土强度等级:C30 |  | m3 | 8.52 | 125.66 |  | 1070.62
109 | 010515001020 | 现浇构件钢筋 | 1.钢筋种类、规格:现浇构件带肋钢筋 φ12~16 |  | t | 1.548 | 4923.05 |  | 7620.88
110 | 010516002004 | 预埋铁件 | 1.钢材种类:Q235 |  | t | 0.3 | 9678.91 |  | 2903.67
|  | 运动场、停车楼区域 | [6 empty] | 66489.58
|  | 木、储物坐凳-详YJ-E1-03 | [6 empty] | 19308.99
111 | 040202015014 | 水泥稳定碎(砾)石 | 1.水泥含量:掺6%水泥石屑垫层 2.厚度:10cm |  | m2 | 32.24 | 29.47 |  | 950.11
112 | 010501001012 | 垫层（主材甲供） | 1.混凝土种类:预拌 2.混凝土强度等级:C20 |  | m3 | 4.84 | 92.71 |  | 448.72
113 | 010504001011 | 坐凳-清水混凝土（主材甲供） | 1.混凝土强度等级:预制C30清水混凝土 2.规格尺寸:详施工图纸 3.运距:综合考虑 |  | m3 | 10.59 | 1360.82 |  | 14411.08
114 | 010515001022 | 现浇构件钢筋 | 1.钢筋种类、规格:现浇构件带肋钢筋 φ10以内 |  | t | 0.68 | 5145.71 |  | 3499.08
|  | 看台-详YJ-H-01~03 | [6 empty] | 21057.08
115 | 010101003009 | 挖沟槽土方 | 1.土壤类别:综合考虑 2.挖土深度:综合考虑 |  | m3 | 17.42 | 8.88 |  | 154.69
本页小计 | [8 empty] | 47854.5
注：为计取规费等的使用，可在表中增设其中：“定额人工费”。
表—08
分部分项工程和单价措施项目清单与计价表
工程名称：中国举重博物馆项目(二期)室外景观配套和环境改造工程-园建工程 |  |  |  | 标段： |  |  |  | 第 9 页 共 13 页
序号 | 项目编码 | 项目名称 | 项目特征描述 |  | 计量单位 | 工程量 | 金额（元）
[7 empty] | 综合单价 |  | 综合合价 | 其中
暂估价
116 | 010103001012 | 回填方 | 1.密实度要求:按设计要求 2.填方来源、运距:现场挖土 |  | m3 | 30.48 | 20.46 |  | 623.62
117 | 010103002012 | 余方弃置 | 1.废弃料品种:现场挖土 2.运距:综合考虑 |  | m3 | 7.49 | 34.97 |  | 261.93
118 | 040202015015 | 水泥稳定碎(砾)石 | 1.水泥含量:掺6%水泥石屑垫层 2.厚度:10cm |  | m2 | 52.8 | 29.47 |  | 1556.02
119 | 010501001014 | 垫层（主材甲供） | 1.混凝土种类:预拌 2.混凝土强度等级:C20 |  | m3 | 3.26 | 92.71 |  | 302.23
120 | 010507004002 | 台阶-清水混凝土（主材甲供） | 1.混凝土种类:预拌 2.混凝土强度等级:C30 |  | m3 | 21.4 | 207.75 |  | 4445.85
121 | 010504001020 | 直形墙-清水混凝土（主材甲供） | 1.混凝土种类:预拌 2.混凝土强度等级:C30 |  | m3 | 8.54 | 171.39 |  | 1463.67
122 | 010501004006 | 满堂基础-清水混凝土（主材甲供） | 1.混凝土种类:预拌 2.混凝土强度等级:C30 |  | m3 | 4.14 | 127.67 |  | 528.55
123 | 010515001025 | 现浇构件钢筋 | 1.钢筋种类、规格:现浇构件带肋钢筋 φ10以内 |  | t | 2.24 | 5145.71 |  | 11526.39
124 | 010515001026 | 现浇构件钢筋 | 1.钢筋种类、规格:现浇构件带肋箍筋 φ10以内 |  | t | 0.03 | 6470.98 |  | 194.13
|  | 趣味转转墙-详YJ-J-01 | [6 empty] | 3561.27
125 | 010101003010 | 挖沟槽土方 | 1.土壤类别:综合考虑 2.挖土深度:综合考虑 |  | m3 | 15.75 | 8.81 |  | 138.76
126 | 010103001013 | 回填方 | 1.密实度要求:按设计要求 2.填方来源、运距:现场挖土 |  | m3 | 10.35 | 20.46 |  | 211.76
127 | 010103002013 | 余方弃置 | 1.废弃料品种:现场挖土 2.运距:综合考虑 |  | m3 | 5.4 | 34.97 |  | 188.84
128 | 010501001015 | 垫层（主材甲供） | 1.混凝土种类:预拌 2.混凝土强度等级:C20 |  | m3 | 1.13 | 92.71 |  | 104.76
129 | 010504001016 | 直形墙-清水混凝土（主材甲供） | 1.混凝土种类:预拌 2.混凝土强度等级:C30 |  | m3 | 4.63 | 171.39 |  | 793.54
130 | 010501004007 | 满堂基础-清水混凝土（主材甲供） | 1.混凝土种类:预拌 2.混凝土强度等级:C30 |  | m3 | 2.93 | 127.67 |  | 374.07
本页小计 | [8 empty] | 22714.12
注：为计取规费等的使用，可在表中增设其中：“定额人工费”。
表—08
分部分项工程和单价措施项目清单与计价表
工程名称：中国举重博物馆项目(二期)室外景观配套和环境改造工程-园建工程 |  |  |  | 标段： |  |  |  | 第 10 页 共 13 页
序号 | 项目编码 | 项目名称 | 项目特征描述 |  | 计量单位 | 工程量 | 金额（元）
[7 empty] | 综合单价 |  | 综合合价 | 其中
暂估价
131 | 010515001027 | 现浇构件钢筋 | 1.钢筋种类、规格:现浇构件带肋钢筋 φ10以内 |  | t | 0.34 | 5145.71 |  | 1749.54
|  | 成人健身墙-详YJ-K-01~02 | [6 empty] | 1897.43
132 | 010101003011 | 挖沟槽土方 | 1.土壤类别:综合考虑 2.挖土深度:综合考虑 |  | m3 | 9.09 | 8.86 |  | 80.54
133 | 010103001014 | 回填方 | 1.密实度要求:按设计要求 2.填方来源、运距:现场挖土 |  | m3 | 5.44 | 20.46 |  | 111.3
134 | 010103002014 | 余方弃置 | 1.废弃料品种:现场挖土 2.运距:综合考虑 |  | m3 | 3.65 | 34.97 |  | 127.64
135 | 010501001016 | 垫层（主材甲供） | 1.混凝土种类:预拌 2.混凝土强度等级:C20 |  | m3 | 0.27 | 92.71 |  | 25.03
136 | 010501002003 | 带形基础（主材甲供） | 1.混凝土种类:预拌 2.混凝土强度等级:C30 |  | m3 | 2.73 | 81.94 |  | 223.7
137 | 010515001028 | 现浇构件钢筋 | 1.钢筋种类、规格:现浇构件带肋钢筋 φ12~16 |  | t | 0.27 | 4923.05 |  | 1329.22
|  | 展示栏-详YJ-G-01 | [6 empty] | 1631.85
138 | 010101003012 | 挖沟槽土方 | 1.土壤类别:综合考虑 2.挖土深度:综合考虑 |  | m3 | 3.06 | 8.87 |  | 27.14
139 | 010103001015 | 回填方 | 1.密实度要求:按设计要求 2.填方来源、运距:现场挖土 |  | m3 | 1.87 | 20.46 |  | 38.26
140 | 010103002015 | 余方弃置 | 1.废弃料品种:现场挖土 2.运距:综合考虑 |  | m3 | 1.26 | 34.97 |  | 44.06
141 | 010501001017 | 垫层（主材甲供） | 1.混凝土种类:预拌 2.混凝土强度等级:C20 |  | m3 | 0.51 | 92.71 |  | 47.28
142 | 010501004008 | 满堂基础-清水混凝土（主材甲供） | 1.混凝土种类:预拌 2.混凝土强度等级:C30 |  | m3 | 2.38 | 127.67 |  | 303.85
143 | 010515001029 | 现浇构件钢筋 | 1.钢筋种类、规格:现浇构件带肋钢筋 φ10以内 |  | t | 0.19 | 5145.71 |  | 977.68
144 | 010516002005 | 预埋铁件 | 1.钢材种类:Q235 |  | t | 0.02 | 9678.91 |  | 193.58
|  | 指示牌-详YJ-L-01 | [6 empty] | 9871.33
145 | 010101003013 | 挖沟槽土方 | 1.土壤类别:综合考虑 2.挖土深度:综合考虑 |  | m3 | 4.3 | 8.7 |  | 37.41
本页小计 | [8 empty] | 5316.23
注：为计取规费等的使用，可在表中增设其中：“定额人工费”。
表—08
分部分项工程和单价措施项目清单与计价表
工程名称：中国举重博物馆项目(二期)室外景观配套和环境改造工程-园建工程 |  |  |  | 标段： |  |  |  | 第 11 页 共 13 页
序号 | 项目编码 | 项目名称 | 项目特征描述 |  | 计量单位 | 工程量 | 金额（元）
[7 empty] | 综合单价 |  | 综合合价 | 其中
暂估价
146 | 010103001016 | 回填方 | 1.密实度要求:按设计要求 2.填方来源、运距:现场挖土 |  | m3 | 3.34 | 20.46 |  | 68.34
147 | 010103002016 | 余方弃置 | 1.废弃料品种:现场挖土 2.运距:综合考虑 |  | m3 | 0.96 | 34.97 |  | 33.57
148 | 010501001018 | 垫层（主材甲供） | 1.混凝土种类:预拌 2.混凝土强度等级:C20 |  | m3 | 0.24 | 92.71 |  | 22.25
149 | 010504001021 | 直形墙-清水混凝土（主材甲供） | 1.混凝土种类:预拌 2.混凝土强度等级:C30 |  | m3 | 0.48 | 171.39 |  | 82.27
150 | 010504001022 | 直形墙-清水混凝土（主材甲供） | 1.混凝土种类:预拌 2.混凝土强度等级:C30 |  | m3 | 0.42 | 171.39 |  | 71.98
151 | 010501004009 | 满堂基础-清水混凝土（主材甲供） | 1.混凝土种类:预拌 2.混凝土强度等级:C30 |  | m3 | 0.54 | 127.67 |  | 68.94
152 | 010515001030 | 现浇构件钢筋 | 1.钢筋种类、规格:现浇构件带肋钢筋 φ10以内 |  | t | 0.121 | 5145.71 |  | 622.63
153 | 010515001031 | 现浇构件钢筋 | 1.钢筋种类、规格:现浇构件带肋箍筋 φ10以内 |  | t | 0.002 | 6470.98 |  | 12.94
154 | 011508004007 | 字体阴刻 | 1.字体阴刻10mm 2.规格尺寸:详见设计图纸 |  | 个 | 170 | 50 |  | 8500
155 | 011508004008 | 图案阴刻 | 1.名称:停车标志 2.图案规格:详见设计图纸 |  | m2 | 0.18 | 1950 |  | 351
|  | “历史之河”水景-详YJ-F-01~06 | [6 empty] | 9161.63
156 | 010101002004 | 挖一般土方 | 1.土壤类别:综合考虑 2.挖土深度:综合考虑 |  | m3 | 32.72 | 5.86 |  | 191.74
157 | 010103001017 | 回填方 | 1.密实度要求:按设计要求 2.填方来源、运距:现场挖土 |  | m3 | 19.28 | 20.46 |  | 394.47
158 | 010103002017 | 余方弃置 | 1.废弃料品种:现场挖土 2.运距:综合考虑 |  | m3 | 13.44 | 34.97 |  | 470
159 | 040202015016 | 水泥稳定碎(砾)石 | 1.水泥含量:掺6%水泥石屑垫层 2.厚度:10cm |  | m2 | 64 | 29.47 |  | 1886.08
160 | 010501001019 | 垫层（主材甲供） | 1.混凝土种类:预拌 2.混凝土强度等级:C20 |  | m3 | 6.24 | 92.71 |  | 578.51
本页小计 | [8 empty] | 13354.72
注：为计取规费等的使用，可在表中增设其中：“定额人工费”。
表—08
分部分项工程和单价措施项目清单与计价表
工程名称：中国举重博物馆项目(二期)室外景观配套和环境改造工程-园建工程 |  |  |  | 标段： |  |  |  | 第 12 页 共 13 页
序号 | 项目编码 | 项目名称 | 项目特征描述 |  | 计量单位 | 工程量 | 金额（元）
[7 empty] | 综合单价 |  | 综合合价 | 其中
暂估价
161 | 010401001004 | 砖基础 | 1.砖品种、规格、强度等级:MU10砖 2.砂浆强度等级:M7.5水泥砂浆 |  | m3 | 0.78 | 570.89 |  | 445.29
162 | 010501004005 | 满堂基础（主材甲供） | 1.混凝土种类:预拌 2.混凝土强度等级:C30P6 |  | m3 | 6.26 | 81.94 |  | 512.94
163 | 010515001032 | 现浇构件钢筋 | 1.钢筋种类、规格:现浇构件带肋钢筋 φ10以内 |  | t | 0.91 | 5145.71 |  | 4682.6
|  | 措施项目 | [6 empty] | 228175.06
| 1 | 绿色施工安全防护措施费 | [6 empty] | 15089.65
164 | 粤011701009001 | 单排钢脚手架 | 1.搭设高度:10m内 |  | m2 | 483.94 | 18.79 |  | 9093.23
165 | 粤011701011001 | 里脚手架 | 1.搭设高度:里脚手架(钢管) 民用建筑 基本层3.6m |  | m2 | 25.69 | 17.06 |  | 438.27
166 | MBZC001 | 模板的支架 |  |  | t | 1.433 | 3878.68 |  | 5558.15
| 2 | 措施其他项目 | [6 empty] | 213085.41
167 | 011702001001 | 基础 | 1.基础类型:基础垫层模板 |  | m2 | 227.03 | 35.09 |  | 7966.48
168 | 011702001002 | 基础 | 1.基础类型:满堂基础模板 |  | m2 | 8.52 | 50.16 |  | 427.36
169 | 011702001003 | 基础 | 1.基础类型:独立基础模板 |  | m2 | 7.44 | 55.96 |  | 416.34
170 | 011702001004 | 基础 | 1.基础类型:带形基础模板 |  | m2 | 18.66 | 60.04 |  | 1120.35
171 | 011702005001 | 基础梁 | 1.基础梁模板 |  | m2 | 97.02 | 64.1 |  | 6218.98
172 | 011702026001 | 排水沟 | 1.构件类型:排水沟模板 |  | m2 | 104.39 | 57.54 |  | 6006.6
173 | 011702002001 | 矩形柱 | 1.矩形柱模板(周长m) 支模高度3.6m内 1.2内 |  | m2 | 11.14 | 76.09 |  | 847.64
174 | 011702027001 | 台阶 | 1.构件类型:台阶模板 |  | m2 | 39 | 43.91 |  | 1712.49
175 | 011702014001 | 有梁板 | 1.支撑高度:3.6m~4.6m |  | m2 | 126.3 | 65.83 |  | 8314.33
176 | 011702015001 | 无梁板 | 1.支撑高度:3.6m~4.6m |  | m2 | 12.58 | 56.33 |  | 708.63
177 | 011702006001 | 矩形梁 | 1.梁宽25cm以内 2.支撑高度:3.6m~4.6m |  | m2 | 25.43 | 69 |  | 1754.67
178 | 011702008001 | 反坎 | 1.反坎模板 |  | m2 | 9.36 | 53.87 |  | 504.22
179 | 011702011001 | 直形墙 | 1.构件类型:直形墙模板 墙厚(cm以内) 40 支模高度3.6m内 |  | m2 | 323.21 | 46.69 |  | 15090.67
本页小计 | [8 empty] | 71819.24
注：为计取规费等的使用，可在表中增设其中：“定额人工费”。
表—08
分部分项工程和单价措施项目清单与计价表
工程名称：中国举重博物馆项目(二期)室外景观配套和环境改造工程-园建工程 |  |  |  | 标段： |  |  |  | 第 13 页 共 13 页
序号 | 项目编码 | 项目名称 | 项目特征描述 |  | 计量单位 | 工程量 | 金额（元）
[7 empty] | 综合单价 |  | 综合合价 | 其中
暂估价
180 | 011702011002 | 直形墙 | 1.类型:直形墙模板 墙厚(cm以内) 40 支模高度3.6m内 2.工艺:清水混凝土施工 |  | m2 | 96.53 | 122.99 |  | 11872.22
181 | 011702021001 | 栏板 | 1.类型:栏板模板 2.工艺:清水混凝土施工 |  | m2 | 806.24 | 127.01 |  | 102400.54
182 | 011702001005 | 基础 | 1.基础类型:满堂基础模板 2.工艺:清水混凝土施工 |  | m2 | 231.31 | 118.32 |  | 27368.6
183 | 011702001006 | 基础 | 1.基础类型:带形基础模板 2.工艺:清水混凝土施工 |  | m2 | 72.68 | 128 |  | 9303.04
184 | 011702027002 | 台阶 | 1.类型:台阶模板 2.工艺:清水混凝土施工 |  | m2 | 242.64 | 45.55 |  | 11052.25
本页小计 | [8 empty] | 161996.65
合 计 | [8 empty] | 658739.11
注：为计取规费等的使用，可在表中增设其中：“定额人工费”。
表—08

## 表-11 总价措施项目清单与计价表【中国举重博物馆项目(二_1
总价措施项目清单与计价表
工程名称：中国举重博物馆项目(二期)室外景观配套和环境改造工程-园建工程 | [5 empty] | 标段： |  | 第 1 页 共 1 页
序号 | 项目编码 | 项目名称 | 计算基础 | 费率 (%) | 金额 (元) |  | 调整 费率(%) |  | 调整后 金额(元) | 备注
1 | LSSGCSF00001 | 绿色施工安全防护措施费 | 分部分项人工费+分部分项机具费 | 19 | 30468.34 |  |  |  |  | 以分部分项的人工费与施工机具费之和为计算基础，费率13%
2 | WMGDZJF00001 | 文明工地增加费 | 分部分项人工费+分部分项机具费 | 0 | [5 empty] | 以分部分项的人工费与施工机具费之和为计算基础，市级文明工地为0.6%；省级文明工地为1.2%
3 | 011707002001 | 夜间施工增加费 |  | 20 | [5 empty] | 以夜间施工项目人工费的20%计算
4 | GGCSF0000001 | 赶工措施费 | 分部分项人工费+分部分项机具费 | 0 | [5 empty] | 赶工措施费=（1-δ）*分部分项的（人工费+施工机具费）*0.3 （0.8≤δ＜1 式中：δ=合同工期/定额工期）
5 | QTFY00000001 | 其他费用 | [7 empty] | 按经批准的专项施工组织方案计算
合 计 |  |  |  |  | 30468.34
编制人（造价人员）： | [5 empty] | 复核人（造价工程师）：
表-11

## 表-12 其他项目清单与计价汇总表【中国举重博物馆项目(二_1
其他项目清单与计价汇总表
工程名称：中国举重博物馆项目(二期)室外景观配套和环境改造工程-园建工程 |  |  | 标段： |  | 第 1 页 共 1 页
序号 | 项目名称 | 金额（元） |  | 结算金额（元） |  | 备注
1 | 暂列金额 |  |  |  |  | 明细详见表-12-1
2 | 暂估价
2.1 | 材料暂估价 | — |  |  |  | 明细详见表-12-2
2.2 | 专业工程暂估价 |  |  |  |  | 明细详见表-12-3
3 | 计日工 |  |  |  |  | 明细详见表-12-4
4 | 总承包服务费 |  |  |  |  | 明细详见表-12-5
5 | 预算包干费 | 11225.18
6 | 工程优质费
7 | 概算幅度差
8 | 现场签证费用
9 | 索赔费用
10 | 其他费用
| 合 计 | 11225.18 |  |  |  | —
注：材料（工程设备）暂估单价进入清单项目综合单价，此处不汇总。
表—12

## 表-13 规费、税金项目清单与计价表【中国举重博物馆项目(_1
规费、税金项目清单与计价表
工程名称：中国举重博物馆项目(二期)室外景观配套和环境改造工程-园建工程 |  |  | 标段： |  |  | 第 1 页 共 1 页
序号 | 项目名称 | 计算基础 |  | 计算基数 | 计算费率 (%) |  | 金额(元)
1 | 应纳增值销项税额 | 不含税工程造价 |  | 393854.66 | 3 |  | 11815.64
合 计 | [6 empty] | 11815.64
编制人（造价人员）： |  |  | 复核人（造价工程师）：
表—13

## 表-04 单位工程招标控制价汇总表【中国举重博物馆项目(二_2
单位工程招标控制价汇总表
工程名称：中国举重博物馆项目(二期)室外景观配套和环境改造工程—临建土建部分 |  |  | 标段： | 第 1 页 共 1 页
序号 | 汇总内容 | 金额:(元) |  |  | 其中：暂估价(元)
1 | 分部分项合计 | 360412.13
1.1 | 生活区 | 39957.75
1.2 | 办公区 | 48094.26
1.3 | 围挡工程 | 127289.84
1.4 | 施工区 | 6329.45
1.5 | 洗车槽、三级沉淀池 | 34781.52
1.6 | 工地大门 | 35011.40
1.7 | 旗台 | 10360.29
1.8 | 内隔墙 | 53587.62
1.9 | 宣传画布 | 5000.00
2 | 措施合计 | 15601.65
2.1 | 绿色施工安全防护措施费
2.2 | 其他措施费 | 15601.65
3 | 其他项目 |  |  |  | －
3.1 | 暂列金额
3.2 | 暂估价
3.3 | 计日工
3.4 | 总承包服务费
3.5 | 预算包干费
3.6 | 工程优质费
3.7 | 概算幅度差
3.8 | 索赔费用
3.9 | 现场签证费用
3.10 | 其他费用
4 | 税前工程造价 | 376013.78
5 | 增值税销项税额 | 11280.41 |  |  | －
6 | 总造价 | 387294.19
7 | 人工费 | 77309.93
招标控制价合计=1+2+3+5 |  | 387,294.19 |  |  | 0.00
注：本表适用于单位工程招标控制价或投标报价的汇总，如无单位工程划分，单项工程也使用本表汇总
表—04

## 表-08 分部分项工程和单价措施项目清单与计价表(含措施标_2
分部分项工程和单价措施项目清单与计价表
工程名称：中国举重博物馆项目(二期)室外景观配套和环境改造工程—临建土建部分 |  |  |  | 标段： |  |  |  | 第 1 页 共 5 页
序号 | 项目编码 | 项目名称 | 项目特征描述 |  | 计量单位 | 工程量 | 金额（元）
[7 empty] | 综合单价 |  | 综合合价 | 其中
暂估价
|  | 生活区 | [6 empty] | 39957.75
1 | 011501001005 | 集装箱（厨房、餐厅） | 集装箱租赁（不含空调、进出场费使用时间5个月） |  | 个 | 7 | 2770 |  | 19390
2 | 010404001002 | 厨房地坪（主材甲供） | 100㎜厚C20混凝土压光 |  | m2 | 91 | 23.29 |  | 2119.39
3 | 01B002 | 成品卫生间 | 1.成品活动厕所1.5*1.5*2.3m 2.残值回收归专业分包所有 3.租赁期5个月 |  | 套 | 5 | 500 |  | 2500
4 | 01B002 | 淋浴间 | 1.淋浴间所1.5*1.5*2.3m（沐浴器） 2.残值回收归专业分包所有 3.租赁期5个月 |  | 套 | 5 | 500 |  | 2500
5 | 011507001003 | 九牌一图 | 1.箱体规格:5.5*1.5m 2.基层材料种类:成品不锈钢五牌一图标识牌 |  | 个 | 1 | 7000 |  | 7000
6 | 03B001 | 整体化粪池 | 1.材质:玻璃钢 2.型号、规格:2立方 |  | 座 | 2 | 1238.84 |  | 2477.68
7 | 03B001 | 隔油池 | 1.材质:玻璃钢 2.型号、规格:2立方 |  | 座 | 3 | 1238.84 |  | 3716.52
8 | 040101002003 | 挖沟槽土方 | 1.土壤类别:一、二类土 2.挖土深度:综合考虑 |  | m3 | 10 | 10.77 |  | 107.7
9 | 040103001003 | 回填方 | 1.密实度要求:达到使用要求 2.填方材料品种:原土 |  | m3 | 6 | 24.41 |  | 146.46
|  | 办公区 | [6 empty] | 48094.26
10 | 011501001006 | 集装箱租赁 | 集装箱租赁（含空调、进出场费使用时间5个月） |  | 个 | 13 | 2900 |  | 37700
11 | 011501001007 | 钢梯租赁 | 钢梯租赁（使用时间5个月） |  | 个 | 2 | 330 |  | 660
12 | 011501001008 | 集装箱搬运 | 集装箱搬运，运距50m内 |  | 个 | 5 | 410.98 |  | 2054.9
13 | 01B002 | 成品卫生间 | 1.成品活动厕所1.5*1.5*2.3m 2.残值回收归专业分包所有 3.租赁期5个月 |  | 套 | 5 | 500 |  | 2500
14 | 040504008003 | 整体化粪池 | 1.材质:玻璃钢 2.型号、规格:2立方 |  | 座 | 2 | 2462.6 |  | 4925.2
15 | 040101002002 | 挖沟槽土方 | 1.土壤类别:一、二类土 2.挖土深度:综合考虑 |  | m3 | 10 | 10.77 |  | 107.7
16 | 040103001002 | 回填方 | 1.密实度要求:达到使用要求 2.填方材料品种:原土 |  | m3 | 6 | 24.41 |  | 146.46
本页小计 | [8 empty] | 88052.01
注：为计取规费等的使用，可在表中增设其中：“定额人工费”。
表—08
分部分项工程和单价措施项目清单与计价表
工程名称：中国举重博物馆项目(二期)室外景观配套和环境改造工程—临建土建部分 |  |  |  | 标段： |  |  |  | 第 2 页 共 5 页
序号 | 项目编码 | 项目名称 | 项目特征描述 |  | 计量单位 | 工程量 | 金额（元）
[7 empty] | 综合单价 |  | 综合合价 | 其中
暂估价
|  | 围挡工程 | [6 empty] | 127289.84
|  | 施工围挡 | [6 empty] | 98700.84
17 | 010605002001 | 彩钢板围挡 | 1.钢板厚度、复合板厚度:C型钢55X30X2、下横梁80X80X4、上横梁80X80X4 2.复合板夹芯材料种类、层数、型号、规格:50厚彩钢夹芯板 3.材料残值留1/3 |  | m2 | 729.12 | 96.78 |  | 70564.23
18 | 010503001005 | 基础梁（主材甲供材） | 1.混凝土种类:商品混凝土 2.混凝土强度等级:C20 |  | m3 | 14.58 | 75.63 |  | 1102.69
19 | 011207001001 | 围挡挂假草皮 | 1、围挡挂假草皮 |  | m2 | 729.12 | 15 |  | 10936.8
20 | 010804003002 | 大门门扇 | 1.大门门扇 |  | m2 | 54 | 275.28 |  | 14865.12
21 | 01B006 | 电动闸门 | 1.电动闸门 |  | m | 4 | 308 |  | 1232
|  | 项目部围挡 | [6 empty] | 17669.84
22 | 010605002002 | 彩钢板围挡 | 1.钢板厚度、复合板厚度:C型钢55X30X2、下横梁80X80X4、上横梁80X80X4 2.复合板夹芯材料种类、层数、型号、规格:50厚彩钢夹芯板 3.材料残值留1/3 |  | m2 | 164.8 | 96.78 |  | 15949.34
23 | 010804003003 | 大门门扇 | 1.大门门扇 |  | m2 | 6.25 | 275.28 |  | 1720.5
|  | 场地内分隔护栏 | [6 empty] | 10919.16
24 | 040205012001 | 隔离护栏 | 1.类型:成品隔离拉杆 2.规格、型号:2.8*0.5m |  | m | 147 | 74.28 |  | 10919.16
|  | 施工区 | [6 empty] | 6329.45
25 | 01B008 | 宣讲平台 | 1.宣讲平台 2.按50%折旧 |  | 个 | 1 | 1245.94 |  | 1245.94
26 | 011501001004 | 茶水棚 | 茶水间（桌椅、风扇、进出场费）使用时间5个月） |  | 个 | 1 | 2900 |  | 2900
27 | 010404001003 | 垫层 | 1.消防水池 2.100㎜厚C25混凝土 |  | m2 | 1.44 | 79.49 |  | 114.47
本页小计 | [8 empty] | 131550.25
注：为计取规费等的使用，可在表中增设其中：“定额人工费”。
表—08
分部分项工程和单价措施项目清单与计价表
工程名称：中国举重博物馆项目(二期)室外景观配套和环境改造工程—临建土建部分 |  |  |  | 标段： |  |  |  | 第 3 页 共 5 页
序号 | 项目编码 | 项目名称 | 项目特征描述 |  | 计量单位 | 工程量 | 金额（元）
[7 empty] | 综合单价 |  | 综合合价 | 其中
暂估价
28 | 010401003004 | 实心砖墙 | 1.部位:消防水池 2.墙体类型:外墙180mm 3.砌块品种:混凝土实心砖 4.砂浆强度等级:M10预拌砌筑砂浆 |  | m3 | 1.04 | 690.27 |  | 717.88
29 | 011201001006 | 墙面一般抹灰 | 1.部位:消防水池 2.找平层砂浆厚度、配合比:20厚1:2水泥防水砂浆 |  | m2 | 12 | 47.38 |  | 568.56
30 | 040101002001 | 挖沟槽土方 | 1.土壤类别:一、二类土 2.挖土深度:综合考虑 |  | m3 | 50 | 10.77 |  | 538.5
31 | 040103001001 | 回填方 | 1.密实度要求:达到使用要求 2.填方材料品种:原土 |  | m3 | 10 | 24.41 |  | 244.1
|  | 洗车槽、三级沉淀池 | [6 empty] | 34781.52
32 | 010101002002 | 挖一般土方 | 1.土壤类别:一、二类土 2.挖土深度:2m 内 |  | m3 | 92.75 | 6.74 |  | 625.14
33 | 010501001002 | 垫层（主材甲供） | 1.混凝土种类:商品混凝土 2.混凝土强度等级:C15 |  | m3 | 7.12 | 108.8 |  | 774.66
34 | 010501004002 | 满堂基础（主材甲供） | 1.混凝土种类:商品混凝土 2.混凝土强度等级:C25 |  | m3 | 11.44 | 94.85 |  | 1085.08
35 | 010505006002 | 栏板（主材甲供） | 1.混凝土种类:商品混凝土 2.混凝土强度等级:C25 |  | m3 | 3.69 | 326.51 |  | 1204.82
36 | 010503001004 | 基础梁（主材甲供） | 1.混凝土种类:商品混凝土 2.混凝土强度等级:C25 |  | m3 | 7.93 | 89.3 |  | 708.15
37 | 010515001012 | 现浇构件钢筋 | 1.钢筋种类、规格:Φ16以内 三级钢 |  | t | 0.73 | 5068.81 |  | 3700.23
38 | 010515001013 | 现浇构件钢筋 | 1.钢筋种类、规格:Φ10以内箍筋 二级钢 |  | t | 0.19 | 6553.35 |  | 1245.14
39 | 010401012006 | 零星砌砖 | 1.零星砌砖名称、部位:砖砌栏杆H=550mm 2.砖品种、规格、强度等级:灰砂砖 3.砂浆强度等级、配合比:水泥砂浆M10 |  | m | 13.6 | 74.9 |  | 1018.64
40 | 010401003003 | 实心砖墙 | 1.砖品种、规格、强度等级:灰砂砖 2.墙体类型:沉淀池壁 3.砂浆强度等级、配合比:水泥砂浆M10 |  | m3 | 8.06 | 704.39 |  | 5677.38
本页小计 | [8 empty] | 18108.28
注：为计取规费等的使用，可在表中增设其中：“定额人工费”。
表—08
分部分项工程和单价措施项目清单与计价表
工程名称：中国举重博物馆项目(二期)室外景观配套和环境改造工程—临建土建部分 |  |  |  | 标段： |  |  |  | 第 4 页 共 5 页
序号 | 项目编码 | 项目名称 | 项目特征描述 |  | 计量单位 | 工程量 | 金额（元）
[7 empty] | 综合单价 |  | 综合合价 | 其中
暂估价
41 | 011101001008 | 水泥砂浆楼地面 | 1.找平层厚度、砂浆配合比:20厚M15水泥砂浆 |  | m2 | 17.22 | 26.32 |  | 453.23
42 | 011201001005 | 墙面一般抹灰 | 1.墙体类型:沉淀池侧壁 2.底层厚度、砂浆配合比:20厚M15水泥砂浆 |  | m2 | 54.52 | 36.14 |  | 1970.35
43 | 011503001003 | 金属扶手、栏杆、栏板 | 1.栏杆材料种类、规格:成品防护围栏H=1100mm |  | m | 18.4 | 88 |  | 1619.2
44 | 011705001002 | 洗车槽冲洗设备 | 1.机械设备名称:洗车槽冲洗设备（按30%折旧） |  | 套 | 1 | 5000 |  | 5000
45 | 010606013002 | 零星钢构件 | 1.构件名称:洗车槽面铺钢板 2.钢材品种、规格:100mm厚1.5*4.2m钢板，单层附加B18@200钢筋焊接 3.材料残值留1/3 |  | t | 0.52 | 18652.89 |  | 9699.5
|  | 工地大门 | [6 empty] | 35011.4
46 | 010101004001 | 挖基坑土方 | 1.土壤类别:一、二类土 2.挖土深度:2m 内 3.弃土运距:自行考虑 |  | m3 | 20.25 | 84.07 |  | 1702.42
47 | 010501003001 | 独立基础（主材甲供） | 1.混凝土种类:商品混凝土 2.混凝土强度等级:C30 |  | m3 | 13.13 | 94.85 |  | 1245.38
48 | 01B006 | 电动闸门 | 1.电动闸门 |  | m | 8 | 308 |  | 2464
49 | 011208001002 | 柱(梁)面装饰 | 1.龙骨材料种类、规格、中距:角铁60*6@1000 2.面层材料品种、规格、颜色:2.0mm厚白铝塑板 |  | m2 | 101.2 | 263.83 |  | 26699.6
50 | 011501001001 | 保安亭+通道 | 保安亭+通道（含空调、进出场费使用时间5个月） |  | 个 | 1 | 2900 |  | 2900
|  | 旗台 | [6 empty] | 10360.29
51 | 010401003005 | 实心砖墙 | 1.砖品种、规格、强度等级:灰砂砖 2.墙体类型:120mm挡墙 3.砂浆强度等级、配合比:水泥砂浆M10 |  | m3 | 1.02 | 638.11 |  | 650.87
52 | 010103001001 | 回填方 | 1.填方材料品种:砂石 |  | m3 | 1.75 | 343.26 |  | 600.71
53 | 011201001007 | 墙面一般抹灰 | 1.墙体类型:旗台 2.底层厚度、砂浆配合比:20厚M20水泥砂浆 |  | m2 | 11.61 | 31.81 |  | 369.31
本页小计 | [8 empty] | 55374.57
注：为计取规费等的使用，可在表中增设其中：“定额人工费”。
表—08
分部分项工程和单价措施项目清单与计价表
工程名称：中国举重博物馆项目(二期)室外景观配套和环境改造工程—临建土建部分 |  |  |  | 标段： |  |  |  | 第 5 页 共 5 页
序号 | 项目编码 | 项目名称 | 项目特征描述 |  | 计量单位 | 工程量 | 金额（元）
[7 empty] | 综合单价 |  | 综合合价 | 其中
暂估价
54 | 011204003001 | 块料墙面 | 1.墙体类型:旗台 2.面层材料品种、规格、颜色:600*600防滑地砖，白水泥浆擦缝（旗台满贴） |  | m2 | 11.61 | 113.66 |  | 1319.59
55 | 011506002001 | 金属旗杆（旗杆甲供） | 1.旗杆材料、种类、规格:9m高不锈钢旗杆 |  | 根 | 3 | 2473.27 |  | 7419.81
|  | 内隔墙 | [6 empty] | 53587.62
56 | 穗011210007001 | 非承重隔墙 | 1、彩钢夹芯墙面板 |  | m2 | 463 | 115.74 |  | 53587.62
|  | 宣传画布 | [6 empty] | 5000
57 | B0001 | 挂贴文明标语及美化墙画 | 1.挂、贴文明标语及美化墙画 |  | m2 | 200 | 25 |  | 5000
|  | 措施项目 | [6 empty] | 15601.65
| 1 | 绿色施工安全防护措施费
| 2 | 措施其他项目 | [6 empty] | 15601.65
58 | 011702005001 | 基础梁 | 1.梁截面形状:基础梁模板 |  | m2 | 139.72 | 70.12 |  | 9797.17
59 | 011702001001 | 基础 | 1.基础类型:基础垫层模板 |  | m2 | 5.08 | 38.01 |  | 193.09
60 | 011702001002 | 基础 | 1.基础类型:满堂基础模板 无梁式 |  | m2 | 19.49 | 55.67 |  | 1085.01
61 | 011702021001 | 栏板 | 1.类型:栏板、反檐模板 |  | m2 | 56.75 | 79.76 |  | 4526.38
本页小计 | [8 empty] | 82928.67
合 计 | [8 empty] | 376013.78
注：为计取规费等的使用，可在表中增设其中：“定额人工费”。
表—08

## 表-11 总价措施项目清单与计价表【中国举重博物馆项目(二_2
总价措施项目清单与计价表
工程名称：中国举重博物馆项目(二期)室外景观配套和环境改造工程—临建土建部分 | [5 empty] | 标段： |  | 第 1 页 共 1 页
序号 | 项目编码 | 项目名称 | 计算基础 | 费率 (%) | 金额 (元) |  | 调整 费率(%) |  | 调整后 金额(元) | 备注
1 | LSSGCSF00001 | 绿色施工安全防护措施费 | 分部分项人工费+分部分项机具费 | 0 | [5 empty] | 以分部分项的人工费与施工机具费之和为计算基础，费率19%
2 | WMGDZJF00001 | 文明工地增加费 | 分部分项人工费+分部分项机具费 | 0 | [5 empty] | 以分部分项的人工费与施工机具费之和为计算基础，市级文明工地为1.20%；省级文明工地为2.10%
3 | 011707002001 | 夜间施工增加费 |  | 20 | [5 empty] | 以夜间施工项目人工费的20%计算
4 | GGCSF0000001 | 赶工措施费 | 分部分项人工费+分部分项机具费 | 0 | [5 empty] | 赶工措施费=（1-δ）*分部分项的（人工费+施工机具费）*0.3 （0.8≤δ＜1 式中：δ=合同工期/定额工期）
5 | QTFY00000001 | 其他费用 | [7 empty] | 按经批准的专项施工组织方案计算
合 计
编制人（造价人员）： | [5 empty] | 复核人（造价工程师）：
表-11

## 表-12 其他项目清单与计价汇总表【中国举重博物馆项目(二_2
其他项目清单与计价汇总表
工程名称：中国举重博物馆项目(二期)室外景观配套和环境改造工程—临建土建部分 |  |  | 标段： |  | 第 1 页 共 1 页
序号 | 项目名称 | 金额（元） |  | 结算金额（元） |  | 备注
1 | 暂列金额 |  |  |  |  | 明细详见表-12-1
2 | 暂估价
2.1 | 材料暂估价 | — |  |  |  | 明细详见表-12-2
2.2 | 专业工程暂估价 |  |  |  |  | 明细详见表-12-3
3 | 计日工 |  |  |  |  | 明细详见表-12-4
4 | 总承包服务费 |  |  |  |  | 明细详见表-12-5
5 | 预算包干费
6 | 工程优质费
7 | 概算幅度差
8 | 现场签证费用
9 | 索赔费用
10 | 其他费用
| 合 计 | 0.00 |  |  |  | —
注：材料（工程设备）暂估单价进入清单项目综合单价，此处不汇总。
表—12

## 表-13 规费、税金项目清单与计价表【中国举重博物馆项目(_2
规费、税金项目清单与计价表
工程名称：中国举重博物馆项目(二期)室外景观配套和环境改造工程—临建土建部分 |  |  | 标段： |  |  | 第 1 页 共 1 页
序号 | 项目名称 | 计算基础 |  | 计算基数 | 计算费率 (%) |  | 金额(元)
1 | 增值税销项税额 | 分部分项合计+措施合计+其他项目 |  | 376013.78 | 3 |  | 11280.41
合 计 | [6 empty] | 11280.41
编制人（造价人员）： |  |  | 复核人（造价工程师）：
表—13

## 表-04 单位工程招标控制价汇总表【中国举重博物馆项目(二_3
单位工程招标控制价汇总表
工程名称：中国举重博物馆项目(二期)室外景观配套和环境改造工程-家具 |  |  | 标段： | 第 1 页 共 1 页
序号 | 汇总内容 | 金额:(元) |  |  | 其中：暂估价(元)
1 | 分部分项合计 | 9332.70
2 | 措施合计
2.1 | 绿色施工安全防护措施费
2.2 | 其他措施费
3 | 其他项目 |  |  |  | －
3.1 | 暂列金额
3.2 | 暂估价
3.3 | 计日工
3.4 | 总承包服务费
3.5 | 预算包干费
3.6 | 工程优质费
3.7 | 概算幅度差
3.8 | 索赔费用
3.9 | 现场签证费用
3.10 | 其他费用
4 | 税前工程造价 | 9332.70
5 | 增值税销项税额 | 279.98 |  |  | －
6 | 总造价 | 9612.68
7 | 人工费 | 77.70
招标控制价合计=1+2+3+5 |  | 9,612.68 |  |  | 0.00
注：本表适用于单位工程招标控制价或投标报价的汇总，如无单位工程划分，单项工程也使用本表汇总
表—04

## 表-08 分部分项工程和单价措施项目清单与计价表(含措施标_3
分部分项工程和单价措施项目清单与计价表
工程名称：中国举重博物馆项目(二期)室外景观配套和环境改造工程-家具 |  |  |  | 标段： |  |  |  | 第 1 页 共 1 页
序号 | 项目编码 | 项目名称 | 项目特征描述 |  | 计量单位 | 工程量 | 金额（元）
[7 empty] | 综合单价 |  | 综合合价 | 其中
暂估价
|  | 整个项目 | [6 empty] | 9332.7
1 | 01B002 | 办公桌1.5米 | 1.（使用时间5个月），（含搬运） |  | 张 | 5 | 100 |  | 500
2 | 01B005 | 会议室桌子 | 1、新购 |  | 套 | 1 | 4000 |  | 4000
3 | 01B012 | 办公椅 | 1.（使用时间5个月），（含搬运） |  | 张 | 10 | 60 |  | 600
4 | 030901013001 | 灭火器 | 灭火器具安装 灭火器安装 放置式 |  | 具 | 30 | 61.09 |  | 1832.7
5 | 01B016 | 雾炮机 | 1.（使用时间5个月），（含搬运） |  | 台 | 2 | 1200 |  | 2400
措施项目
本页小计 | [8 empty] | 9332.7
合 计 | [8 empty] | 9332.7
注：为计取规费等的使用，可在表中增设其中：“定额人工费”。
表—08

## 表-11 总价措施项目清单与计价表【中国举重博物馆项目(二_3
总价措施项目清单与计价表
工程名称：中国举重博物馆项目(二期)室外景观配套和环境改造工程-家具 | [5 empty] | 标段： |  | 第 1 页 共 1 页
序号 | 项目编码 | 项目名称 | 计算基础 | 费率 (%) | 金额 (元) |  | 调整 费率(%) |  | 调整后 金额(元) | 备注
1 | LSSGCSF00001 | 绿色施工安全防护措施费 | 分部分项人工费+分部分项机具费 | 0 | [5 empty] | 以分部分项的人工费与施工机具费之和为计算基础，费率19%
2 | WMGDZJF00001 | 文明工地增加费 | 分部分项人工费+分部分项机具费 | 0 | [5 empty] | 以分部分项的人工费与施工机具费之和为计算基础，市级文明工地为1.20%；省级文明工地为2.10%
3 | 011707002001 | 夜间施工增加费 |  | 0 | [5 empty] | 以夜间施工项目人工费的20%计算
4 | GGCSF0000001 | 赶工措施费 | 分部分项人工费+分部分项机具费 | 0 | [5 empty] | 赶工措施费=（1-δ）*分部分项的（人工费+施工机具费）*0.3 （0.8≤δ＜1 式中：δ=合同工期/定额工期）
5 | QTFY00000001 | 其他费用 | [7 empty] | 按经批准的专项施工组织方案计算
合 计
编制人（造价人员）： | [5 empty] | 复核人（造价工程师）：
表-11

## 表-12 其他项目清单与计价汇总表【中国举重博物馆项目(二_3
其他项目清单与计价汇总表
工程名称：中国举重博物馆项目(二期)室外景观配套和环境改造工程-家具 |  |  | 标段： |  | 第 1 页 共 1 页
序号 | 项目名称 | 金额（元） |  | 结算金额（元） |  | 备注
1 | 暂列金额 |  |  |  |  | 明细详见表-12-1
2 | 暂估价
2.1 | 材料暂估价 | — |  |  |  | 明细详见表-12-2
2.2 | 专业工程暂估价 |  |  |  |  | 明细详见表-12-3
3 | 计日工 |  |  |  |  | 明细详见表-12-4
4 | 总承包服务费 |  |  |  |  | 明细详见表-12-5
5 | 预算包干费
6 | 工程优质费
7 | 概算幅度差
8 | 现场签证费用
9 | 索赔费用
10 | 其他费用
| 合 计 | 0.00 |  |  |  | —
注：材料（工程设备）暂估单价进入清单项目综合单价，此处不汇总。
表—12

## 表-13 规费、税金项目清单与计价表【中国举重博物馆项目(_3
规费、税金项目清单与计价表
工程名称：中国举重博物馆项目(二期)室外景观配套和环境改造工程-家具 |  |  | 标段： |  |  | 第 1 页 共 1 页
序号 | 项目名称 | 计算基础 |  | 计算基数 | 计算费率 (%) |  | 金额(元)
1 | 增值税销项税额 | 分部分项合计+措施合计+其他项目 |  | 9332.7 | 3 |  | 279.98
合 计 | [6 empty] | 279.98
编制人（造价人员）： |  |  | 复核人（造价工程师）：
表—13

## 表-04 单位工程招标控制价汇总表【中国举重博物馆项目(二_4
单位工程招标控制价汇总表
工程名称：中国举重博物馆项目(二期)室外景观配套和环境改造工程-临电工程 |  |  | 标段： | 第 1 页 共 1 页
序号 | 汇总内容 | 金额:(元) |  |  | 其中：暂估价(元)
1 | 分部分项合计 | 91764.59
1.1 | 电气工程 | 91764.59
2 | 措施合计
2.1 | 绿色施工安全防护措施费
2.2 | 其他措施费
3 | 其他项目 |  |  |  | －
3.1 | 暂列金额
3.2 | 暂估价
3.3 | 计日工
3.4 | 总承包服务费
3.5 | 预算包干费
3.6 | 工程优质费
3.7 | 概算幅度差
3.8 | 索赔费用
3.9 | 现场签证费用
3.10 | 其他费用
4 | 税前工程造价 | 91764.59
5 | 增值税销项税额 | 2752.94 |  |  | －
6 | 总造价 | 94517.53
7 | 人工费 | 29511.35
招标控制价合计=1+2+3+5 |  | 94,517.53 |  |  | 0.00
注：本表适用于单位工程招标控制价或投标报价的汇总，如无单位工程划分，单项工程也使用本表汇总
表—04

## 表-08 分部分项工程和单价措施项目清单与计价表(含措施标_4
分部分项工程和单价措施项目清单与计价表
工程名称：中国举重博物馆项目(二期)室外景观配套和环境改造工程-临电工程 |  |  |  | 标段： |  |  |  | 第 1 页 共 2 页
序号 | 项目编码 | 项目名称 | 项目特征描述 |  | 计量单位 | 工程量 | 金额（元）
[7 empty] | 综合单价 |  | 综合合价 | 其中
暂估价
|  | 电气工程 | [6 empty] | 91764.59
1 | 030404017001 | 配电箱 | 1.名称:临时用电二级配电箱 2.型号:半周长1.5m 3.安装方式:落地式 |  | 台 | 11 | 2119.26 |  | 23311.86
2 | 030408001001 | 电力电缆 | 1.名称:电力电缆 2.规格:YC-4*25+1*16 3.材质:铜芯 4.敷设方式、部位:综合考虑 |  | m | 243.6 | 42.76 |  | 10416.34
3 | 030408001002 | 电力电缆 | 1.名称:电力电缆 2.规格:YC-5*10 3.材质:铜芯 4.敷设方式、部位:综合考虑 |  | m | 472.48 | 19.47 |  | 9199.19
4 | 030408006005 | 电力电缆头 | 1.名称:电力电缆头 2.材质、类型:截面35mm2以下 3.安装部位:户内 4.其他:综合考虑 |  | 个 | 6 | 270.92 |  | 1625.52
5 | 030408006006 | 电力电缆头 | 1.名称:电力电缆头 2.材质、类型:截面16mm2以下 3.安装部位:户内 4.其他:综合考虑 |  | 个 | 42 | 180.18 |  | 7567.56
6 | 030408003001 | 电缆保护管 | 1.名称:电缆保护管 2.材质、类型:PVC-De75 3.安装部位:户外 4.其他:综合考虑 |  | m | 125 | 24.51 |  | 3063.75
7 | 030408003002 | 电缆保护管 | 1.名称:电缆保护管 2.材质、类型:PVC-De50 3.安装部位:户外 4.其他:综合考虑 |  | m | 260 | 22.61 |  | 5878.6
8 | 030408001003 | 电力电缆RVV 3*2.5 | 1.名称:电力电缆（LED照明用电） 2.规格:RVV3*2.5 3.材质:铜芯 4.敷设方式、部位:综合考虑 |  | m | 230.8 | 4.13 |  | 953.2
9 | 030412005013 | 灯带 | 1.名称:灯带（施工照明及提升机） |  | m | 203.1 | 13.52 |  | 2745.91
10 | 030904016001 | LED灯带电源变压器驱动 | 1.名称：LED灯带电源变压器驱动 |  | 套 | 5 | 66.16 |  | 330.8
本页小计 | [8 empty] | 65092.73
注：为计取规费等的使用，可在表中增设其中：“定额人工费”。
表—08
分部分项工程和单价措施项目清单与计价表
工程名称：中国举重博物馆项目(二期)室外景观配套和环境改造工程-临电工程 |  |  |  | 标段： |  |  |  | 第 2 页 共 2 页
序号 | 项目编码 | 项目名称 | 项目特征描述 |  | 计量单位 | 工程量 | 金额（元）
[7 empty] | 综合单价 |  | 综合合价 | 其中
暂估价
11 | 030411004001 | 配线 | 1.名称:配线（5层宿舍+电热水器） 2.规格:WDZC-BYJ-6 3.材质:铜芯 4.配线形式:综合考虑 |  | m | 366 | 2.99 |  | 1094.34
12 | 030411004002 | 配线 | 1.名称:配线 2.规格:WDZC-BYJ-4 3.材质:铜芯 4.配线形式:综合考虑 |  | m | 780 | 2.53 |  | 1973.4
13 | 030411004003 | 配线 | 1.名称:配线（宿舍生活区） 2.规格:WDZC-BYJ-2.5 3.材质:铜芯 4.配线形式:综合考虑 |  | m | 2000 | 2.77 |  | 5540
14 | 030411004004 | PVC阻燃线槽 | 1.名称:PVC阻燃线槽 2.规格:14*24 3.安装型式:综合考虑 |  | m | 500 | 17.89 |  | 8945
15 | 030412005005 | T5灯管 | 1.名称:T5灯管（宿舍生活区） 2.型号:L6 |  | 套 | 25 | 87.91 |  | 2197.75
16 | 030404033001 | 排气扇 | 1.名称:排气扇（宿舍生活区、食堂） 2.符合设计图纸、施工规范要求 |  | 台 | 20 | 120.79 |  | 2415.8
17 | 030412001001 | 普通灯具 | 1.名称:10W声控全白吸顶灯 2.型号:LED 3.规格:10W，吸顶安装 |  | 套 | 10 | 95.85 |  | 958.5
18 | 030404034001 | 照明开关 | 1.名称:单联单控开关 2.规格:详见图纸 |  | 个 | 50 | 21.48 |  | 1074
19 | 040801030001 | 插座 | 1.名称:单相二极三极 2.规格:220V/0.6KW |  | 个 | 60 | 23.37 |  | 1402.2
20 | 030404035001 | 插座 | 1.名称:明装热水器16A插座（带开关） 2.安装方式:底距地面2米高 |  | 个 | 3 | 35.49 |  | 106.47
21 | 030414002001 | 送配电装置系统 | 1.名称:送配电装置系统调试 2.类型:1kV以下交流供电 (综合) |  | 系统 | 1 | 964.4 |  | 964.4
措施项目
| 2 | 措施其他项目
本页小计 | [8 empty] | 26671.86
合 计 | [8 empty] | 91764.59
注：为计取规费等的使用，可在表中增设其中：“定额人工费”。
表—08

## 表-11 总价措施项目清单与计价表【中国举重博物馆项目(二_4
总价措施项目清单与计价表
工程名称：中国举重博物馆项目(二期)室外景观配套和环境改造工程-临电工程 | [5 empty] | 标段： |  | 第 1 页 共 2 页
序号 | 项目编码 | 项目名称 | 计算基础 | 费率 (%) | 金额 (元) |  | 调整 费率(%) |  | 调整后 金额(元) | 备注
1 | LSSGCSF00002 | 绿色施工安全防护措施费 | 分部分项人工费+分部分项机具费 | 0 | [5 empty] | 以分部分项的人工费与施工机具费之和为计算基础，费率35.77%
2 | 031301010001 | 安装与生产同时进行增加费用 | 分部分项人工费 | 0 | [5 empty] | 按人工费的10%计算
3 | 031301011001 | 在有害身体健康环境中施工增加费 | 分部分项人工费 | 0 | [5 empty] | 按人工费的10%计算
4 | TSSGBWZJF001 | 在地下（暗）室、设备及大口径管道内等特殊施工部位进行施工增加费 |  | 30 | [5 empty] | 按该部分人工费的30%计算
5 | 粤031302008001 | 赶工措施费 | 分部分项人工费+分部分项机具费 | 0 | [5 empty] | 赶工措施费=（1-δ）*分部分项（人工费+施工机具费）*0.344 （0.8≤δ＜1 式中：δ=合同工期/定额工期）
6 | 031302002001 | 夜间施工增加费 |  | 20 | [5 empty] | 按其夜间施工项目人工费的20%计算
7 | JTGRSGZJF001 | 交通干扰工程施工增加费 |  | 10 | [5 empty] | 按在市政道路上施工项目人工费的10%计算
8 | 粤031302009001 | 文明工地增加费 | 分部分项人工费+分部分项机具费 | 0 | [5 empty] | 以分部分项的人工费与施工机具费之和为计算基础；市级文明工地1.00%；省级文明工地2.00%
9 | DXGXJCJXF001 | 地下管线交叉降效费 | [7 empty] | 按实际发生或经批准的施工方案计
编制人（造价人员）： | [5 empty] | 复核人（造价工程师）：
表-11
总价措施项目清单与计价表
工程名称：中国举重博物馆项目(二期)室外景观配套和环境改造工程-临电工程 | [5 empty] | 标段： |  | 第 2 页 共 2 页
序号 | 项目编码 | 项目名称 | 计算基础 | 费率 (%) | 金额 (元) |  | 调整 费率(%) |  | 调整后 金额(元) | 备注
算
10 | QTFY00000002 | 其他费用 | [7 empty] | 按实际发生或经批准的施工组织设计方案计算
合 计
编制人（造价人员）： | [5 empty] | 复核人（造价工程师）：
表-11

## 表-12 其他项目清单与计价汇总表【中国举重博物馆项目(二_4
其他项目清单与计价汇总表
工程名称：中国举重博物馆项目(二期)室外景观配套和环境改造工程-临电工程 |  |  | 标段： |  | 第 1 页 共 1 页
序号 | 项目名称 | 金额（元） |  | 结算金额（元） |  | 备注
1 | 暂列金额 |  |  |  |  | 明细详见表-12-1
2 | 暂估价
2.1 | 材料暂估价 | — |  |  |  | 明细详见表-12-2
2.2 | 专业工程暂估价 |  |  |  |  | 明细详见表-12-3
3 | 计日工 |  |  |  |  | 明细详见表-12-4
4 | 总承包服务费 |  |  |  |  | 明细详见表-12-5
5 | 预算包干费
6 | 工程优质费
7 | 概算幅度差
8 | 现场签证费用
9 | 索赔费用
10 | 其他费用
| 合 计 | 0.00 |  |  |  | —
注：材料（工程设备）暂估单价进入清单项目综合单价，此处不汇总。
表—12

## 表-13 规费、税金项目清单与计价表【中国举重博物馆项目(_4
规费、税金项目清单与计价表
工程名称：中国举重博物馆项目(二期)室外景观配套和环境改造工程-临电工程 |  |  | 标段： |  |  | 第 1 页 共 1 页
序号 | 项目名称 | 计算基础 |  | 计算基数 | 计算费率 (%) |  | 金额(元)
1 | 增值税销项税额 | 分部分项合计+措施合计+其他项目 |  | 91764.59 | 3 |  | 2752.94
合 计 | [6 empty] | 2752.94
编制人（造价人员）： |  |  | 复核人（造价工程师）：
表—13

## 表-04 单位工程招标控制价汇总表【中国举重博物馆项目(二_5
单位工程招标控制价汇总表
工程名称：中国举重博物馆项目(二期)室外景观配套和环境改造工程-临时给排水工程 |  |  | 标段： | 第 1 页 共 1 页
序号 | 汇总内容 | 金额:(元) |  |  | 其中：暂估价(元)
1 | 分部分项合计 | 43050.98
1.1 | 给水 | 29450.15
1.2 | 排水 | 13600.83
2 | 措施合计
2.1 | 绿色施工安全防护措施费
2.2 | 其他措施费
3 | 其他项目 |  |  |  | －
3.1 | 暂列金额
3.2 | 暂估价
3.3 | 计日工
3.4 | 总承包服务费
3.5 | 预算包干费
3.6 | 工程优质费
3.7 | 概算幅度差
3.8 | 索赔费用
3.9 | 现场签证费用
3.10 | 其他费用
4 | 税前工程造价 | 43050.98
5 | 增值税销项税额 | 1291.53 |  |  | －
6 | 总造价 | 44342.51
7 | 人工费 | 21350.64
招标控制价合计=1+2+3+5 |  | 44,342.51 |  |  | 0.00
注：本表适用于单位工程招标控制价或投标报价的汇总，如无单位工程划分，单项工程也使用本表汇总
表—04

## 表-08 分部分项工程和单价措施项目清单与计价表(含措施标_5
分部分项工程和单价措施项目清单与计价表
工程名称：中国举重博物馆项目(二期)室外景观配套和环境改造工程-临时给排水工程 |  |  |  | 标段： |  |  |  | 第 1 页 共 2 页
序号 | 项目编码 | 项目名称 | 项目特征描述 |  | 计量单位 | 工程量 | 金额（元）
[7 empty] | 综合单价 |  | 综合合价 | 其中
暂估价
|  | 给水 | [6 empty] | 29450.15
1 | 031001006004 | PVC给水管DN50 | 1.名称:PVC给水管 2.规格:DN50 3.连接形式:胶粘连接 4.压力试验及吹、洗设计要求:管道消毒、冲洗 5.其他说明：未尽事宜详见设计图纸及相关规范 |  | m | 622.8 | 25.5 |  | 15881.4
2 | 031003005001 | 塑料阀门 | 1.名称：塑料给水阀门 |  | 个 | 22 | 29.33 |  | 645.26
3 | 031001006009 | PVC给水管DN25 | 1.名称:PVC给水管 2.规格:DN25 3.连接形式:热熔连接 4.压力试验及吹、洗设计要求:管道消毒、冲洗 5.其他说明：未尽事宜详见设计图纸及相关规范 |  | m | 446.4 | 12.96 |  | 5785.34
4 | 030901003001 | 水喷淋(雾)喷头 | 1.安装部位:外露 2.材质、型号、规格:DN25 |  | 个 | 109 | 22.81 |  | 2486.29
5 | 031004003001 | 洗脸盆 | 1.材质:陶瓷 2.规格、类型:柱式洗脸盆 3.组装形式:冷水 4.附件名称、数量:普通水龙头，角阀，金属软管等 |  | 组 | 5 | 310.41 |  | 1552.05
6 | 031006012001 | 热水器、开水炉 | 1.能源种类:插电蓄水 2.型号、容积:60L电热水器 3.安装方式:挂装 |  | 台 | 3 | 682.87 |  | 2048.61
7 | 031001006007 | 塑料管 | 1.安装部位:室内 2.材质、规格:PPR给水管DN20 3.连接形式:热熔连接 4.压力试验及吹、洗设计要求:水冲洗，水消毒 |  | m | 45 | 23.36 |  | 1051.2
|  | 排水 | [6 empty] | 13600.83
8 | 031001006001 | 塑料管 | 1.安装部位:室内 2.介质:排水 3.材质、规格:UPVC排水管 DN150 4.连接形式:粘接 |  | m | 80 | 67.79 |  | 5423.2
本页小计 | [8 empty] | 34873.35
注：为计取规费等的使用，可在表中增设其中：“定额人工费”。
表—08
分部分项工程和单价措施项目清单与计价表
工程名称：中国举重博物馆项目(二期)室外景观配套和环境改造工程-临时给排水工程 |  |  |  | 标段： |  |  |  | 第 2 页 共 2 页
序号 | 项目编码 | 项目名称 | 项目特征描述 |  | 计量单位 | 工程量 | 金额（元）
[7 empty] | 综合单价 |  | 综合合价 | 其中
暂估价
9 | 031001006002 | 塑料管 | 1.安装部位:室内 2.介质:排水 3.材质、规格:UPVC排水管 DN100 4.连接形式:粘接 |  | m | 72 | 50.04 |  | 3602.88
10 | 031001006003 | 塑料管 | 1.安装部位:室内 2.介质:排水 3.材质、规格:UPVC排水管 DN75 4.连接形式:粘接 |  | m | 58 | 39.12 |  | 2268.96
11 | 031004014001 | 给、排水附(配)件 | 1.名称:地漏 2.具体详见设计要求 |  | 个 | 7 | 73.17 |  | 512.19
12 | 040101002001 | 挖沟槽土方 | 1.土壤类别:一、二类土 2.运距:投标人自行考虑 3.挖土深度:2m内 |  | m3 | 60 | 9 |  | 540
13 | 040103001002 | 回填方 | 1.密实度要求:达到使用要求 2.填方材料品种:回填土 |  | m3 | 50 | 20.41 |  | 1020.5
14 | 040103002001 | 余方弃置 | 1.名称:挖、运、弃土方 2.废弃料品种:余土外运 3.运距:综合考虑 4.含余泥渣土消纳费 |  | m3 | 5 | 46.62 |  | 233.1
措施项目
| 2 | 措施其他项目
本页小计 | [8 empty] | 8177.63
合 计 | [8 empty] | 43050.98
注：为计取规费等的使用，可在表中增设其中：“定额人工费”。
表—08

## 表-11 总价措施项目清单与计价表【中国举重博物馆项目(二_5
总价措施项目清单与计价表
工程名称：中国举重博物馆项目(二期)室外景观配套和环境改造工程-临时给排水工程 | [5 empty] | 标段： |  | 第 1 页 共 2 页
序号 | 项目编码 | 项目名称 | 计算基础 | 费率 (%) | 金额 (元) |  | 调整 费率(%) |  | 调整后 金额(元) | 备注
1 | LSSGCSF00003 | 绿色施工安全防护措施费 | 分部分项人工费+分部分项机具费 | 0 | [5 empty] | 以分部分项的人工费与施工机具费之和为计算基础，费率35.77%
2 | 031301010002 | 安装与生产同时进行增加费用 | 分部分项人工费 | 0 | [5 empty] | 按人工费的10%计算
3 | 031301011002 | 在有害身体健康环境中施工增加费 | 分部分项人工费 | 0 | [5 empty] | 按人工费的10%计算
4 | TSSGBWZJF002 | 在地下（暗）室、设备及大口径管道内等特殊施工部位进行施工增加费 |  | 30 | [5 empty] | 按该部分人工费的30%计算
5 | 粤031302008002 | 赶工措施费 | 分部分项人工费+分部分项机具费 | 0 | [5 empty] | 赶工措施费=（1-δ）*分部分项（人工费+施工机具费）*0.344 （0.8≤δ＜1 式中：δ=合同工期/定额工期）
6 | 031302002002 | 夜间施工增加费 |  | 20 | [5 empty] | 按其夜间施工项目人工费的20%计算
7 | JTGRSGZJF002 | 交通干扰工程施工增加费 |  | 10 | [5 empty] | 按在市政道路上施工项目人工费的10%计算
8 | 粤031302009002 | 文明工地增加费 | 分部分项人工费+分部分项机具费 | 0 | [5 empty] | 以分部分项的人工费与施工机具费之和为计算基础；市级文明工地1.00%；省级文明工地2.00%
9 | DXGXJCJXF002 | 地下管线交叉降效费 | [7 empty] | 按实际发生或经批准的施工方案计
编制人（造价人员）： | [5 empty] | 复核人（造价工程师）：
表-11
总价措施项目清单与计价表
工程名称：中国举重博物馆项目(二期)室外景观配套和环境改造工程-临时给排水工程 | [5 empty] | 标段： |  | 第 2 页 共 2 页
序号 | 项目编码 | 项目名称 | 计算基础 | 费率 (%) | 金额 (元) |  | 调整 费率(%) |  | 调整后 金额(元) | 备注
算
10 | QTFY00000003 | 其他费用 | [7 empty] | 按实际发生或经批准的施工组织设计方案计算
合 计
编制人（造价人员）： | [5 empty] | 复核人（造价工程师）：
表-11

## 表-12 其他项目清单与计价汇总表【中国举重博物馆项目(二_5
其他项目清单与计价汇总表
工程名称：中国举重博物馆项目(二期)室外景观配套和环境改造工程-临时给排水工程 |  |  | 标段： |  | 第 1 页 共 1 页
序号 | 项目名称 | 金额（元） |  | 结算金额（元） |  | 备注
1 | 暂列金额 |  |  |  |  | 明细详见表-12-1
2 | 暂估价
2.1 | 材料暂估价 | — |  |  |  | 明细详见表-12-2
2.2 | 专业工程暂估价 |  |  |  |  | 明细详见表-12-3
3 | 计日工 |  |  |  |  | 明细详见表-12-4
4 | 总承包服务费 |  |  |  |  | 明细详见表-12-5
5 | 预算包干费
6 | 工程优质费
7 | 概算幅度差
8 | 现场签证费用
9 | 索赔费用
10 | 其他费用
| 合 计 | 0.00 |  |  |  | —
注：材料（工程设备）暂估单价进入清单项目综合单价，此处不汇总。
表—12

## 表-13 规费、税金项目清单与计价表【中国举重博物馆项目(_5
规费、税金项目清单与计价表
工程名称：中国举重博物馆项目(二期)室外景观配套和环境改造工程-临时给排水工程 |  |  | 标段： |  |  | 第 1 页 共 1 页
序号 | 项目名称 | 计算基础 |  | 计算基数 | 计算费率 (%) |  | 金额(元)
1 | 增值税销项税额 | 分部分项合计+措施合计+其他项目 |  | 43050.98 | 3 |  | 1291.53
合 计 | [6 empty] | 1291.53
编制人（造价人员）： |  |  | 复核人（造价工程师）：
表—13

## 表-04 单位工程招标控制价汇总表【中国举重博物馆项目(二_6
单位工程招标控制价汇总表
工程名称：中国举重博物馆项目(二期)室外景观配套和环境改造工程-临时消防工程 |  |  | 标段： | 第 1 页 共 1 页
序号 | 汇总内容 | 金额:(元) |  |  | 其中：暂估价(元)
1 | 分部分项合计 | 10448.16
1.1 | 室内消火栓给水系统 | 10448.16
2 | 措施合计
2.1 | 绿色施工安全防护措施费
2.2 | 其他措施费
3 | 其他项目 |  |  |  | －
3.1 | 暂列金额
3.2 | 暂估价
3.3 | 计日工
3.4 | 总承包服务费
3.5 | 预算包干费
3.6 | 工程优质费
3.7 | 概算幅度差
3.8 | 索赔费用
3.9 | 现场签证费用
3.10 | 其他费用
4 | 税前工程造价 | 10448.16
5 | 增值税销项税额 | 313.44 |  |  | －
6 | 总造价 | 10761.60
7 | 人工费 | 4064.99
招标控制价合计=1+2+3+5 |  | 10,761.60 |  |  | 0.00
注：本表适用于单位工程招标控制价或投标报价的汇总，如无单位工程划分，单项工程也使用本表汇总
表—04

## 表-08 分部分项工程和单价措施项目清单与计价表(含措施标_6
分部分项工程和单价措施项目清单与计价表
工程名称：中国举重博物馆项目(二期)室外景观配套和环境改造工程-临时消防工程 |  |  |  | 标段： |  |  |  | 第 1 页 共 1 页
序号 | 项目编码 | 项目名称 | 项目特征描述 |  | 计量单位 | 工程量 | 金额（元）
[7 empty] | 综合单价 |  | 综合合价 | 其中
暂估价
|  | 室内消火栓给水系统 | [6 empty] | 10448.16
1 | 030901010001 | 室内消火栓 DN65 | 1.安装方式:明装落地式 2.型号、规格:双栓DN65 3.附件材质、规格:按图纸要求 |  | 套 | 5 | 347.46 |  | 1737.3
2 | 031003003001 | 闸阀 DN100 | 1.类型:闸阀 2.规格、压力等级:DN100 3.连接形式:焊接法兰连接 |  | 个 | 4 | 376.42 |  | 1505.68
3 | 031003001001 | 自动排气阀 DN25 | 1.类型:自动排气阀 DN25 2.连接形式:螺纹连接 |  | 个 | 1 | 104.63 |  | 104.63
4 | 031002001002 | 管道支架 | 1.材质:型钢支架制安 2.补刷(喷)油漆:除锈、防锈漆2遍、调和漆2遍 |  | kg | 230 | 25.52 |  | 5869.6
5 | 030905002001 | 水灭火控制装置调试 | 1.系统形式:消火栓灭火系统 |  | 点 | 5 | 246.19 |  | 1230.95
措施项目
| 2 | 措施其他项目
本页小计 | [8 empty] | 10448.16
合 计 | [8 empty] | 10448.16
注：为计取规费等的使用，可在表中增设其中：“定额人工费”。
表—08

## 表-11 总价措施项目清单与计价表【中国举重博物馆项目(二_6
总价措施项目清单与计价表
工程名称：中国举重博物馆项目(二期)室外景观配套和环境改造工程-临时消防工程 | [5 empty] | 标段： |  | 第 1 页 共 2 页
序号 | 项目编码 | 项目名称 | 计算基础 | 费率 (%) | 金额 (元) |  | 调整 费率(%) |  | 调整后 金额(元) | 备注
1 | LSSGCSF00004 | 绿色施工安全防护措施费 | 分部分项人工费+分部分项机具费 | 0 | [5 empty] | 以分部分项的人工费与施工机具费之和为计算基础，费率35.77%
2 | 031301010003 | 安装与生产同时进行增加费用 | 分部分项人工费 | 0 | [5 empty] | 按人工费的10%计算
3 | 031301011003 | 在有害身体健康环境中施工增加费 | 分部分项人工费 | 0 | [5 empty] | 按人工费的10%计算
4 | TSSGBWZJF003 | 在地下（暗）室、设备及大口径管道内等特殊施工部位进行施工增加费 |  | 30 | [5 empty] | 按该部分人工费的30%计算
5 | 粤031302008003 | 赶工措施费 | 分部分项人工费+分部分项机具费 | 0 | [5 empty] | 赶工措施费=（1-δ）*分部分项（人工费+施工机具费）*0.344 （0.8≤δ＜1 式中：δ=合同工期/定额工期）
6 | 031302002003 | 夜间施工增加费 |  | 20 | [5 empty] | 按其夜间施工项目人工费的20%计算
7 | JTGRSGZJF003 | 交通干扰工程施工增加费 |  | 10 | [5 empty] | 按在市政道路上施工项目人工费的10%计算
8 | 粤031302009003 | 文明工地增加费 | 分部分项人工费+分部分项机具费 | 0 | [5 empty] | 以分部分项的人工费与施工机具费之和为计算基础；市级文明工地1.00%；省级文明工地2.00%
9 | DXGXJCJXF003 | 地下管线交叉降效费 | [7 empty] | 按实际发生或经批准的施工方案计
编制人（造价人员）： | [5 empty] | 复核人（造价工程师）：
表-11
总价措施项目清单与计价表
工程名称：中国举重博物馆项目(二期)室外景观配套和环境改造工程-临时消防工程 | [5 empty] | 标段： |  | 第 2 页 共 2 页
序号 | 项目编码 | 项目名称 | 计算基础 | 费率 (%) | 金额 (元) |  | 调整 费率(%) |  | 调整后 金额(元) | 备注
算
10 | QTFY00000004 | 其他费用 | [7 empty] | 按实际发生或经批准的施工组织设计方案计算
合 计
编制人（造价人员）： | [5 empty] | 复核人（造价工程师）：
表-11

## 表-12 其他项目清单与计价汇总表【中国举重博物馆项目(二_6
其他项目清单与计价汇总表
工程名称：中国举重博物馆项目(二期)室外景观配套和环境改造工程-临时消防工程 |  |  | 标段： |  | 第 1 页 共 1 页
序号 | 项目名称 | 金额（元） |  | 结算金额（元） |  | 备注
1 | 暂列金额 |  |  |  |  | 明细详见表-12-1
2 | 暂估价
2.1 | 材料暂估价 | — |  |  |  | 明细详见表-12-2
2.2 | 专业工程暂估价 |  |  |  |  | 明细详见表-12-3
3 | 计日工 |  |  |  |  | 明细详见表-12-4
4 | 总承包服务费 |  |  |  |  | 明细详见表-12-5
5 | 预算包干费
6 | 工程优质费
7 | 概算幅度差
8 | 现场签证费用
9 | 索赔费用
10 | 其他费用
| 合 计 | 0.00 |  |  |  | —
注：材料（工程设备）暂估单价进入清单项目综合单价，此处不汇总。
表—12

## 表-13 规费、税金项目清单与计价表【中国举重博物馆项目(_6
规费、税金项目清单与计价表
工程名称：中国举重博物馆项目(二期)室外景观配套和环境改造工程-临时消防工程 |  |  | 标段： |  |  | 第 1 页 共 1 页
序号 | 项目名称 | 计算基础 |  | 计算基数 | 计算费率 (%) |  | 金额(元)
1 | 增值税销项税额 | 分部分项合计+措施合计+其他项目 |  | 10448.16 | 3 |  | 313.44
合 计 | [6 empty] | 313.44
编制人（造价人员）： |  |  | 复核人（造价工程师）：
表—13