## 封面 (3) (hidden)
东莞市应急消防救援训练基地-智能化工程
采 购 控 制 价
| 招 标 人： |  | 东莞市城市工程建设集团有限公司
| 编 制 人： |  |  | 编制时间：
| 审 核 人： |  |  | 编制时间：

## 封面 (2) (hidden)
东莞市应急消防救援训练基地-智能化工程
采 购 控 制 价
| 招 标 人： |  | 东莞市城市工程建设集团有限公司
| 编 制 人： |  |  | 编制时间：2025年6月28日
| 审 核 人： |  |  | 编制时间：2025年6月28日

## 汇总表
东莞市应急消防救援训练基地-智能化工程 限价费用汇总表
序号 | 费用名称 | 采购控制价 （元） | 采购限价 （控制价下浮15%） （元） | 备注
1 | 智能化工程 | 5401391.92 | 4591183.13
2 | 合计 | 5401391.92 | 4591183.13
|  | 4955405.43 | 4212094.61
|  | 445986.49 | 379088.52

## 编制说明
编制说明
1、采购范围：东莞市应急消防救援训练基地-智能化工程，本项目所包含的全部工程内容及其他为实现合同目的所涉及的承包范围。
2、本项目为固定单价合同，按图纸范围所有工序和工作内容的专业深化设计、包工、包料、包辅材、包机械设备、包制安、包调试、包安全、包质量、包材料设备价格变化风险费、包施工用水电设备及相关费用、包预埋、包意外伤害保险、包缺陷修复维修及售后服务、包与其他分包单位的配合等；清单中所列项目为完成本工程所需的所有项目，完成此项工程所需的其它工序而未列项的项目，如施工所需的操作平台、送样、开模费、成品保护、垃圾清理等专业措施费用，文明工地增加费、夜间施工费、赶工措施费等投标人需在投标单价中综合考虑。满足本项目设计参数及项目技术要求，并通过业主及政府验收合格。请投标单位在所列项目的综合单价综合考虑，不再单独计算。以上价格为开工程专用增值税发票适用。
3、工程量计算规则：采用《广东省房屋建筑与装饰工程综合定额(2018)》《广东省通用安装工程综合定额（2018）》《广东省市政工程综合定额（2018）》《广东省园林绿化工程综合定额(2018)》等2018年相关专业现行定额及有关规定。
4、本专业工程施工过程中因分包单位原因的开槽由分包单位自行封堵。非本分包单位范围内的孔洞封堵工作，若发包人需由分包单位负责处理的，分包单位应无条件施工，但费用需另行签证计算。
5、投标人应巨细无遗考虑现场、图纸等实际情况(如:运输条件、施工场地等)；投标人也应深入理解技术要求和验收要求,所有在招标时提供的文件均认为已完整无误包含在单价之中。
6、对于其他变更增加或减少工程，相同或相近项目单价优先采用清单中单价结算，无法套用上述计价方式的，按中标下浮率下浮后确定变更工程价款。中标下浮率=(1-中标价格/采购控制价)x100%。
7、各投标单位结合现场实际情况及施工图纸，应详细充分、确保准确无疑地与项目部工程师及设计人员沟通，确保所供的构件数量、尺寸及型号与现场工程需要的尺寸及型号准确无误，对于因沟通不够引起的误工和返工，由投标方承担经济损失。
8、本项目报价需根据采购文件及技术标准和工序要求等进行综合考虑，中标后不再调整。
9、本次采购范围以采购清单项目特征描述和建筑构造做法表和答疑确认部位为准，具体详采购清单。
10、品牌要求（等同或优于）：详品牌要求表，进场前需按品牌报送要求报审，经采购人审核同意方可使用。

## 预算
东莞市应急消防救援训练基地-智能化工程清单表
序号 | 项目名称 | 项目特征描述 | 计量单位 | 工程量 | 不含税综合单价 | 合价 | 备注 | 检验合价
| 1#特勤消防站智能化工程 | [7 empty] | 0
| 监控系统 | [7 empty] | 0
1 | 高清网络摄像枪 | 1.名称:高清网络摄像枪 2.规格:400万像素 3.其他:详见图纸，满足设计、技术规范要求 | 台 | 22 | 536.77 | 11808.94 |  | 11808.94 | 0
2 | 高清网络半球摄像机 | 1.名称:高清网络半球摄像机 2.规格:400万像素 3.其他:详见图纸，满足设计、技术规范要求 | 台 | 10 | 594.85 | 5948.5 |  | 5948.5 | 0
3 | 接线盒 | 1.名称:接线盒 2.安装形式:暗装 3.其他:详见图纸，满足设计、技术规范要求 | 个 | 32 | 9.34 | 298.88 |  | 298.88 | 0
4 | 双绞线缆 | 1.名称:双绞线缆 2.规格:CAT6 3.敷设方式:管内穿线 4.其他:详见图纸，满足设计、技术规范要求 | m | 311.62 | 4.5 | 1402.29 |  | 1402.29 | 0
5 | 双绞线缆 | 1.名称:双绞线缆 2.规格:CAT6 3.敷设方式:线槽配线 4.其他:详见图纸，满足设计、技术规范要求 | m | 1208.22 | 4.83 | 5835.7 |  | 5835.7 | 0
6 | 24口POE交换机 | 1.名称:24口POE交换机 2.其他:详见图纸，满足设计、技术规范要求 | 台 | 2 | 1904.66 | 3809.32 |  | 3809.32 | 0
7 | 12口光纤配线架 | 1.名称:12口光纤配线架 2.其他:详见图纸，满足设计、技术规范要求 | 个 | 2 | 311.48 | 622.96 |  | 622.96 | 0
8 | 24口光纤配线架 | 1.名称:24口光纤配线架 2.其他:详见图纸，满足设计、技术规范要求 | 个 | 1 | 637.31 | 637.31 |  | 637.31 | 0
9 | 光模块 | 1.名称:光模块 2.其他:详见图纸，满足设计、技术规范要求 | 个 | 2 | 266.94 | 533.88 |  | 533.88 | 0
10 | 8芯光纤 | 1.名称:8芯光纤 2.敷设方式:管内穿线 3.其他:详见图纸，满足设计、技术规范要求 | m | 279.36 | 6.24 | 1743.21 |  | 1743.21 | 0
11 | 8芯光纤 | 1.名称:8芯光纤 2.敷设方式:线槽配线 3.其他:详见图纸，满足设计、技术规范要求 | m | 13.5 | 6.5 | 87.75 |  | 87.75 | 0
12 | 配管 | 1.名称:电气配管 2.材质:紧定式镀锌电线管 3.规格:JDG25 4.配置形式:明配 5.其他:详见图纸，满足设计、技术规范要求 | m | 311.62 | 25.28 | 7877.75 |  | 7877.75 | 0
13 | 布放尾纤 | 1.名称:布放尾纤 2.其他:详见图纸，满足设计、技术规范要求 | 根 | 32 | 68.79 | 2201.28 |  | 2201.28 | 0
14 | 光纤跳线 | 1.名称:光纤跳线 2.其他:详见图纸，满足设计、技术规范要求 | 条 | 8 | 72.9 | 583.2 |  | 583.2 | 0
15 | 双绞线跳线 | 1.名称:双绞线跳线 2.其他:详见图纸，满足设计、技术规范要求 | 条 | 32 | 28.9 | 924.8 |  | 924.8 | 0
16 | 浪涌保护器 | 1.名称:浪涌保护器 2.其他:详见图纸，满足设计、技术规范要求 | 个 | 2 | 725.96 | 1451.92 |  | 1451.92 | 0
17 | 光纤测试 | 1.名称:光纤测试 2.其他:详见图纸，满足设计、技术规范要求 | 链路 | 2 | 11.99 | 23.98 |  | 23.98 | 0
18 | 双绞线缆测试 | 1.名称:双绞线缆测试 2.其他:详见图纸，满足设计、技术规范要求 | 链路 | 32 | 23.93 | 765.76 |  | 765.76 | 0
19 | 监控系统调试 | 1.名称:监控系统调试 2.其他:详见图纸，满足设计、技术规范要求 | 台 | 32 | 74.97 | 2399.04 |  | 2399.04 | 0
| 综合布线系统 | [6 empty] | 0 | 0
20 | 网络信息点 | 1.名称:网络信息点 2.其他:详见图纸，满足设计、技术规范要求 | 个 | 94 | 38.61 | 3629.34 |  | 3629.34 | 0
21 | 无线AP点 | 1.名称:无线AP点 2.其他:详见图纸，满足设计、技术规范要求 | 台 | 36 | 930.98 | 33515.28 |  | 33515.28 | 0
22 | 接线盒 | 1.名称:接线盒 2.安装形式:暗装 3.其他:详见图纸，满足设计、技术规范要求 | 个 | 130 | 9.34 | 1214.2 |  | 1214.2 | 0
23 | 弱电线槽 | 1.名称:弱电线槽 2.规格:RD-MR(200X100) 3.其他:详见图纸，满足设计、技术规范要求 | m | 418.88 | 78.02 | 32681.02 |  | 32681.02 | 0
24 | 弱电线槽 | 1.名称:弱电线槽 2.规格:RD-MR(400X200) 3.其他:详见图纸，满足设计、技术规范要求 | m | 15.8 | 126.6 | 2000.28 |  | 2000.28 | 0
25 | 铁构件 | 1.名称:线槽支架 2.材质:铁构件 3.刷油要求:手工除轻锈、先刷樟丹两道再刷调和漆两道 4.符合设计图纸及施工规范要求 | kg | 631.68 | 29.7 | 18760.9 |  | 18760.9 | 0
26 | 双绞线缆 | 1.名称:双绞线缆 2.规格:CAT6 3.敷设方式:管内穿线 4.其他:详见图纸，满足设计、技术规范要求 | m | 1073.82 | 4.5 | 4832.19 |  | 4832.19 | 0
27 | 双绞线缆 | 1.名称:双绞线缆 2.规格:CAT6 3.敷设方式:线槽配线 4.其他:详见图纸，满足设计、技术规范要求 | m | 5488.39 | 4.83 | 26508.92 |  | 26508.92 | 0
28 | 显示屏 | 1.名称:显示屏 2.规格:3000*2000 3.其他:详见图纸，满足设计、技术规范要求 | 台 | 2 | 30458.7 | 60917.4 |  | 60917.4 | 0
29 | 32U机柜 | 1.名称:32U机柜 2.规格:600*600*1600mm,内置2台8位PDU电源 3.其他:详见图纸，满足设计、技术规范要求 | 台 | 3 | 2244.33 | 6732.99 |  | 6732.99 | 0
30 | 24口配线架 | 1.名称:24口配线架 2.其他:详见图纸，满足设计、技术规范要求 | 个 | 8 | 637.31 | 5098.48 |  | 5098.48 | 0
31 | 24口理线架 | 1.名称:24口理线架 2.其他:详见图纸，满足设计、技术规范要求 | 个 | 8 | 104.86 | 838.88 |  | 838.88 | 0
32 | 12口光纤配线架 | 1.名称:12口光纤配线架 2.其他:详见图纸，满足设计、技术规范要求 | 个 | 3 | 311.48 | 934.44 |  | 934.44 | 0
33 | 24口光纤配线架 | 1.名称:24口光纤配线架 2.其他:详见图纸，满足设计、技术规范要求 | 个 | 1 | 637.31 | 637.31 |  | 637.31 | 0
34 | 24口POE交换机 | 1.名称:24口POE交换机 2.其他:详见图纸，满足设计、技术规范要求 | 台 | 3 | 1904.66 | 5713.98 |  | 5713.98 | 0
35 | 24口交换机 | 1.名称:24口交换机 2.其他:详见图纸，满足设计、技术规范要求 | 台 | 5 | 1157.49 | 5787.45 |  | 5787.45 | 0
36 | 光模块 | 1.名称:光模块 2.其他:详见图纸，满足设计、技术规范要求 | 个 | 8 | 266.94 | 2135.52 |  | 2135.52 | 0
37 | 8芯光纤 | 1.名称:8芯光纤 2.敷设方式:管内穿线 3.其他:详见图纸，满足设计、技术规范要求 | m | 752.34 | 6.24 | 4694.6 |  | 4694.6 | 0
38 | 8芯光纤 | 1.名称:8芯光纤 2.敷设方式:线槽配线 3.其他:详见图纸，满足设计、技术规范要求 | m | 40.6 | 6.5 | 263.9 |  | 263.9 | 0
39 | 布放尾纤 | 1.名称:布放尾纤 2.其他:详见图纸，满足设计、技术规范要求 | 根 | 48 | 68.79 | 3301.92 |  | 3301.92 | 0
40 | 光纤跳线 | 1.名称:光纤跳线 2.其他:详见图纸，满足设计、技术规范要求 | 条 | 12 | 72.9 | 874.8 |  | 874.8 | 0
41 | 双绞线跳线 | 1.名称:双绞线跳线 2.其他:详见图纸，满足设计、技术规范要求 | 条 | 130 | 28.9 | 3757 |  | 3757 | 0
42 | 配管 | 1.名称:电气配管 2.材质:紧定式镀锌电线管 3.规格:JDG25 4.配置形式:暗配 5.其他:详见图纸，满足设计、技术规范要求 | m | 273.4 | 18.72 | 5118.05 |  | 5118.05 | 0
43 | 配管 | 1.名称:电气配管 2.材质:紧定式镀锌电线管 3.规格:JDG25 4.配置形式:明配 5.其他:详见图纸，满足设计、技术规范要求 | m | 800.42 | 25.28 | 20234.62 |  | 20234.62 | 0
44 | 凿(压)槽 | 1.名称:凿(压)槽 2.规格:70*70 3.填充(恢复)方式:含修补 4.其他:详见图纸，满足设计、技术规范要求 | m | 151.4 | 25.93 | 3925.8 |  | 3925.8 | 0
45 | 浪涌保护器 | 1.名称:浪涌保护器 2.其他:详见图纸，满足设计、技术规范要求 | 个 | 3 | 725.96 | 2177.88 |  | 2177.88 | 0
46 | 光纤测试 | 1.名称:光纤测试 2.其他:详见图纸，满足设计、技术规范要求 | 链路 | 3 | 11.99 | 35.97 |  | 35.97 | 0
47 | 双绞线缆测试 | 1.名称:双绞线缆测试 2.其他:详见图纸，满足设计、技术规范要求 | 链路 | 130 | 23.93 | 3110.9 |  | 3110.9 | 0
| 电话语音系统 | [6 empty] | 0 | 0
48 | 电话信息点 | 1.名称:电话信息点 2.其他:详见图纸，满足设计、技术规范要求 | 个 | 8 | 24.24 | 193.92 |  | 193.92 | 0
49 | 接线盒 | 1.名称:接线盒 2.安装形式:暗装 3.其他:详见图纸，满足设计、技术规范要求 | 个 | 8 | 9.34 | 74.72 |  | 74.72 | 0
50 | 双绞线缆 | 1.名称:双绞线缆 2.规格:CAT6 3.敷设方式:管内穿线 4.其他:详见图纸，满足设计、技术规范要求 | m | 53.08 | 4.5 | 238.86 |  | 238.86 | 0
51 | 双绞线缆 | 1.名称:双绞线缆 2.规格:CAT6 3.敷设方式:线槽配线 4.其他:详见图纸，满足设计、技术规范要求 | m | 346.04 | 4.83 | 1671.37 |  | 1671.37 | 0
52 | 配管 | 1.名称:电气配管 2.材质:紧定式镀锌电线管 3.规格:JDG25 4.配置形式:暗配 5.其他:详见图纸，满足设计、技术规范要求 | m | 23.2 | 18.72 | 434.3 |  | 434.3 | 0
53 | 配管 | 1.名称:电气配管 2.材质:紧定式镀锌电线管 3.规格:JDG25 4.配置形式:明配 5.其他:详见图纸，满足设计、技术规范要求 | m | 29.88 | 25.28 | 755.37 |  | 755.37 | 0
54 | 25对110口配线架 | 1.名称:25对110口配线架 2.其他:详见图纸，满足设计、技术规范要求 | 个 | 2 | 1613.8 | 3227.6 |  | 3227.6 | 0
55 | 100对110口配线架 | 1.名称:100对110口配线架 2.其他:详见图纸，满足设计、技术规范要求 | 个 | 1 | 1849.24 | 1849.24 |  | 1849.24 | 0
56 | 电话交换机 | 1.名称:电话交换机 2.其他:详见图纸，满足设计、技术规范要求 | 台 | 1 | 3870.72 | 3870.72 |  | 3870.72 | 0
57 | 24口理线架 | 1.名称:24口理线架 2.其他:详见图纸，满足设计、技术规范要求 | 个 | 2 | 104.86 | 209.72 |  | 209.72 | 0
58 | 25对通信电缆 | 1.名称:25对通信电缆 2.敷设方式:管内穿线 3.其他:详见图纸，满足设计、技术规范要求 | m | 501.56 | 18.73 | 9394.22 |  | 9394.22 | 0
59 | 25对通信电缆 | 1.名称:25对通信电缆 2.敷设方式:线槽配线 3.其他:详见图纸，满足设计、技术规范要求 | m | 30.9 | 19.61 | 605.95 |  | 605.95 | 0
60 | 双绞线跳线 | 1.名称:双绞线跳线 2.其他:详见图纸，满足设计、技术规范要求 | 条 | 8 | 28.9 | 231.2 |  | 231.2 | 0
61 | 凿(压)槽 | 1.名称:凿(压)槽 2.规格:70*70 3.填充(恢复)方式:含修补 4.其他:详见图纸，满足设计、技术规范要求 | m | 23.2 | 25.93 | 601.58 |  | 601.58 | 0
62 | 浪涌保护器 | 1.名称:浪涌保护器 2.其他:详见图纸，满足设计、技术规范要求 | 个 | 2 | 725.96 | 1451.92 |  | 1451.92 | 0
63 | 大对数电缆测试 | 1.名称:大对数电缆测试 2.其他:详见图纸，满足设计、技术规范要求 | 链路 | 2 | 5.43 | 10.86 |  | 10.86 | 0
| 有线电视系统 | [6 empty] | 0 | 0
64 | 电视信息点 | 1.名称:电视信息点 2.其他:详见图纸，满足设计、技术规范要求 | 个 | 2 | 23.8 | 47.6 |  | 47.6 | 0
65 | 接线盒 | 1.名称:接线盒 2.安装形式:暗装 3.其他:详见图纸，满足设计、技术规范要求 | 个 | 2 | 9.34 | 18.68 |  | 18.68 | 0
66 | 双绞线缆 | 1.名称:双绞线缆 2.规格:CAT6 3.敷设方式:管内穿线 4.其他:详见图纸，满足设计、技术规范要求 | m | 19.7 | 4.5 | 88.65 |  | 88.65 | 0
67 | 双绞线缆 | 1.名称:双绞线缆 2.规格:CAT6 3.敷设方式:线槽配线 4.其他:详见图纸，满足设计、技术规范要求 | m | 88.85 | 4.83 | 429.15 |  | 429.15 | 0
68 | 12口光纤配线架 | 1.名称:12口光纤配线架 2.其他:详见图纸，满足设计、技术规范要求 | 个 | 1 | 311.48 | 311.48 |  | 311.48 | 0
69 | 24口光纤配线架 | 1.名称:24口光纤配线架 2.其他:详见图纸，满足设计、技术规范要求 | 个 | 2 | 637.31 | 1274.62 |  | 1274.62 | 0
70 | 24口配线架 | 1.名称:24口配线架 2.其他:详见图纸，满足设计、技术规范要求 | 个 | 1 | 637.31 | 637.31 |  | 637.31 | 0
71 | 16口交换机 | 1.名称:16口交换机 2.其他:详见图纸，满足设计、技术规范要求 | 台 | 1 | 900.23 | 900.23 |  | 900.23 | 0
72 | 光模块 | 1.名称:光模块 2.其他:详见图纸，满足设计、技术规范要求 | 个 | 1 | 266.94 | 266.94 |  | 266.94 | 0
73 | 8芯光纤 | 1.名称:8芯光纤 2.敷设方式:管内穿线 3.其他:详见图纸，满足设计、技术规范要求 | m | 250.78 | 6.24 | 1564.87 |  | 1564.87 | 0
74 | 布放尾纤 | 1.名称:布放尾纤 2.其他:详见图纸，满足设计、技术规范要求 | 根 | 16 | 68.79 | 1100.64 |  | 1100.64 | 0
75 | 光纤跳线 | 1.名称:光纤跳线 2.其他:详见图纸，满足设计、技术规范要求 | 条 | 4 | 72.9 | 291.6 |  | 291.6 | 0
76 | 双绞线跳线 | 1.名称:双绞线跳线 2.其他:详见图纸，满足设计、技术规范要求 | 条 | 2 | 28.9 | 57.8 |  | 57.8 | 0
77 | 配管 | 1.名称:电气配管 2.材质:紧定式镀锌电线管 3.规格:JDG25 4.配置形式:暗配 5.其他:详见图纸，满足设计、技术规范要求 | m | 6 | 18.72 | 112.32 |  | 112.32 | 0
78 | 配管 | 1.名称:电气配管 2.材质:紧定式镀锌电线管 3.规格:JDG25 4.配置形式:明配 5.其他:详见图纸，满足设计、技术规范要求 | m | 13.7 | 25.28 | 346.34 |  | 346.34 | 0
79 | 浪涌保护器 | 1.名称:浪涌保护器 2.其他:详见图纸，满足设计、技术规范要求 | 个 | 1 | 725.96 | 725.96 |  | 725.96 | 0
80 | 光纤测试 | 1.名称:光纤测试 2.其他:详见图纸，满足设计、技术规范要求 | 链路 | 1 | 11.99 | 11.99 |  | 11.99 | 0
81 | 双绞线缆测试 | 1.名称:双绞线缆测试 2.其他:详见图纸，满足设计、技术规范要求 | 链路 | 2 | 23.93 | 47.86 |  | 47.86 | 0
| 音视频系统 | [6 empty] | 0 | 0
82 | 42U机柜 | 1.名称:42U机柜 2.其他:详见图纸，满足设计、技术规范要求 | 台 | 1 | 2221.45 | 2221.45 |  | 2221.45 | 0
83 | 55寸一体机 | 1.名称:55寸一体机 2.操作系统Android8.0,CPU4核A73*2+A53*2,主频1.5GHz,内存3GB,内置存储32GB,网卡:内置百兆网卡,支持路由功能,触控参数:触摸方式,红外触控玻璃防眩光、防爆顺滑钢化玻璃,触控点:20点,触控响应速度<10ms,触摸精度90%以上的触摸区域为±1mm,触摸工艺零贴合 3.其他:详见图纸，满足设计、技术规范要求 | 台 | 2 | 4560.17 | 9120.34 |  | 9120.34 | 0
84 | 86寸一体机 | 1.名称:86寸一体机 2.操作系统Android8.0,CPU4核A73*2+A53*2,主频1.5GHz,存储系统内存:3GB,存储容量:32GB,WIFI支持,接口音视频输入接口:HDMIIN2路,最大4K@60Hz;LINEIN1路,音视频输出接口:HDMIOUT1路,最大4K@60H也;LINEOUT1路,控制接口:R5-2321个,网络接口:RU45(百兆网口)2个,数据传输接口:USB接口2个前置接口,2个板载接口,1个touchUSB,其他特点支持Android系统与OPS间智能切换 3.其他:详见图纸，满足设计、技术规范要求 | 台 | 1 | 8834.51 | 8834.51 |  | 8834.51 | 0
85 | 双绞线缆 | 1.名称:双绞线缆 2.规格:CAT6 3.敷设方式:管内穿线 4.其他:详见图纸，满足设计、技术规范要求 | m | 41.77 | 4.5 | 187.97 |  | 187.97 | 0
86 | HDMI视频线 | 1.名称:HDMI视频线 2.规格:8m 3.配线形式:管内穿线 4.其他:详见图纸，满足设计、技术规范要求 | 条 | 1 | 97.93 | 97.93 |  | 97.93 | 0
87 | HDMI视频线 | 1.名称:HDMI视频线 2.规格:15m 3.配线形式:管内穿线 4.其他:详见图纸，满足设计、技术规范要求 | 条 | 1 | 187.31 | 187.31 |  | 187.31 | 0
88 | HDMI视频线 | 1.名称:HDMI视频线 2.规格:20m 3.配线形式:管内穿线 4.其他:详见图纸，满足设计、技术规范要求 | 条 | 1 | 300.59 | 300.59 |  | 300.59 | 0
89 | 会议专用六芯延长线 | 1.名称:会议专用六芯延长线 2.规格:6m 3.配线形式:管内穿线 4.其他:详见图纸，满足设计、技术规范要求 | 条 | 1 | 52.8 | 52.8 |  | 52.8 | 0
90 | 配线 | 1.名称:配线 2.配线形式:管内穿线 3.规格:EVJV2*2.5 4.其他:详见图纸，满足设计、技术规范要求 | m | 61.78 | 5.73 | 354 |  | 354 | 0
91 | 配线 | 1.名称:配线 2.配线形式:管内穿线 3.规格:RVPE2*0.5 4.其他:详见图纸，满足设计、技术规范要求 | m | 8.3 | 4.6 | 38.18 |  | 38.18 | 0
92 | 配线 | 1.名称:配线 2.配线形式:管内穿线 3.规格:RVV3*1.5 4.其他:详见图纸，满足设计、技术规范要求 | m | 41.77 | 6.61 | 276.1 |  | 276.1 | 0
93 | 配管 | 1.名称:电气配管 2.材质:紧定式镀锌电线管 3.规格:JDG20 4.配置形式:暗配 5.其他:详见图纸，满足设计、技术规范要求 | m | 57.28 | 13.02 | 745.79 |  | 745.79 | 0
94 | 配管 | 1.名称:电气配管 2.材质:紧定式镀锌电线管 3.规格:JDG25 4.配置形式:暗配 5.其他:详见图纸，满足设计、技术规范要求 | m | 162.79 | 18.72 | 3047.43 |  | 3047.43 | 0
95 | 配管 | 1.名称:配管 2.规格:PC32 3.配置形式:暗配 4.其他:详见图纸，满足设计、技术规范要求 | m | 32.61 | 14.75 | 481 |  | 481 | 0
96 | DVD播放器 | 1.名称:DVD播放器 2.其他:详见图纸，满足设计、技术规范要求 | 台 | 1 | 788.56 | 788.56 |  | 788.56 | 0
97 | 代表机 | 1.名称:代表机 2.其他:详见图纸，满足设计、技术规范要求 | 台 | 3 | 569.54 | 1708.62 |  | 1708.62 | 0
98 | 主席机 | 1.名称:主席机 2.其他:详见图纸，满足设计、技术规范要求 | 台 | 1 | 578.39 | 578.39 |  | 578.39 | 0
99 | 会议主机 | 1.名称:会议主机 2.其他:详见图纸，满足设计、技术规范要求 | 台 | 1 | 14713.53 | 14713.53 |  | 14713.53 | 0
100 | 高清视频终端 | 1.名称:高清视频终端 2.其他:详见图纸，满足设计、技术规范要求 | 台 | 1 | 8433.89 | 8433.89 |  | 8433.89 | 0
101 | 会议录播主机 | 1.名称:会议录播主机 2.其他:详见图纸，满足设计、技术规范要求 | 台 | 1 | 13902.99 | 13902.99 |  | 13902.99 | 0
102 | 视频会议终端 | 1.名称:视频会议终端 2.其他:详见图纸，满足设计、技术规范要求 | 台 | 1 | 19748.71 | 19748.71 |  | 19748.71 | 0
103 | 手持无线话筒 | 1.名称:手持无线话筒 2.其他:详见图纸，满足设计、技术规范要求 | 台 | 2 | 1480.78 | 2961.56 |  | 2961.56 | 0
104 | 多媒体插座 | 1.名称:多媒体插座 2.其他:详见图纸，满足设计、技术规范要求 | 个 | 1 | 199.72 | 199.72 |  | 199.72 | 0
105 | 反馈抑制器 | 1.名称:反馈抑制器 2.其他:详见图纸，满足设计、技术规范要求 | 台 | 1 | 1888.51 | 1888.51 |  | 1888.51 | 0
106 | 高清摄像机 | 1.名称:高清摄像机 2.规格:需支持≥851万像素1/2.5英寸CMOS成像芯片; 3.其他:详见图纸，满足设计、技术规范要求 | 台 | 2 | 4634.12 | 9268.24 |  | 9268.24 | 0
107 | 控制电脑 | 1.名称:控制电脑 2.其他:详见图纸，满足设计、技术规范要求 | 台 | 1 | 7051.18 | 7051.18 |  | 7051.18 | 0
108 | 拼控矩阵 | 1.名称:拼控矩阵 2.其他:详见图纸，满足设计、技术规范要求 | 台 | 1 | 7898.29 | 7898.29 |  | 7898.29 | 0
109 | 数字音频处理器 | 1.名称:数字音频处理器 2.其他:详见图纸，满足设计、技术规范要求 | 台 | 1 | 3674.95 | 3674.95 |  | 3674.95 | 0
110 | 专业功放 | 1.名称:专业功放 2.规格:工业造型铝面板,专业设计坚固面耐用,开机软启动,防止开机时向电网吸收大电流,干扰其它用电设备 3.其他:详见图纸，满足设计、技术规范要求 | 台 | 2 | 1442.05 | 2884.1 |  | 2884.1 | 0
111 | 专业音箱 | 1.名称:专业音箱 | 个 | 4 | 4681.93 | 18727.72 |  | 18727.72 | 0
112 | 凿(压)槽 | 1.名称:凿(压)槽 2.规格:70*70 3.填充(恢复)方式:含修补 4.其他:详见图纸，满足设计、技术规范要求 | m | 23.6 | 25.93 | 611.95 |  | 611.95 | 0
| 警铃系统 | [6 empty] | 0 | 0
113 | 声光报警器(警铃+警灯) | 1.名称:声光报警器(警铃+警灯) 2.其他:详见图纸，满足设计、技术规范要求 | 个 | 26 | 248.81 | 6469.06 |  | 6469.06 | 0
114 | 接线盒 | 1.名称:接线盒 2.安装形式:暗装 3.其他:详见图纸，满足设计、技术规范要求 | 个 | 26 | 9.34 | 242.84 |  | 242.84 | 0
115 | 配线 | 1.名称:配线 2.配线形式:管内穿线 3.规格:RVVP3*1.5 4.其他:详见图纸，满足设计、技术规范要求 | m | 1390.48 | 9.36 | 13014.89 |  | 13014.89 | 0
116 | 配线 | 1.名称:配线 2.配线形式:线槽配线 3.规格:RVVP3*1.5 4.其他:详见图纸，满足设计、技术规范要求 | m | 384.24 | 9.33 | 3584.96 |  | 3584.96 | 0
117 | 配管 | 1.名称:电气配管 2.材质:紧定式镀锌电线管 3.规格:JDG20 4.配置形式:暗配 5.其他:详见图纸，满足设计、技术规范要求 | m | 316.32 | 13.02 | 4118.49 |  | 4118.49 | 0
118 | 安全防范分系统调试 | 1.名称:安全防范分系统调试 2.其他:详见图纸，满足设计、技术规范要求 | 系统 | 26 | 119.33 | 3102.58 |  | 3102.58 | 0
| 门禁系统 | [6 empty] | 0 | 0
119 | 开门按钮 | 1.名称:开门按钮 2.其他:详见图纸，满足设计、技术规范要求 | 个 | 5 | 66.22 | 331.1 |  | 331.1 | 0
120 | 电锁 | 1.名称:电锁 2.其他:详见图纸，满足设计、技术规范要求 | 台 | 8 | 377.67 | 3021.36 |  | 3021.36 | 0
121 | 读卡器 | 1.名称:读卡器 2.其他:详见图纸，满足设计、技术规范要求 | 台 | 5 | 343.33 | 1716.65 |  | 1716.65 | 0
122 | 电源控制器 | 1.种类:电源控制器 2.其他:详见图纸，满足设计、技术规范要求 | 台 | 5 | 960.62 | 4803.1 |  | 4803.1 | 0
123 | 接线盒 | 1.名称:接线盒 2.安装形式:暗装 3.其他:详见图纸，满足设计、技术规范要求 | 个 | 23 | 9.34 | 214.82 |  | 214.82 | 0
124 | 12口光纤配线架 | 1.名称:12口光纤配线架 2.其他:详见图纸，满足设计、技术规范要求 | 个 | 1 | 311.48 | 311.48 |  | 311.48 | 0
125 | 配线 | 1.名称:配线 2.配线形式:管内穿线 3.规格:RVV2*1.0 4.其他:详见图纸，满足设计、技术规范要求 | m | 113.96 | 3.88 | 442.16 |  | 442.16 | 0
126 | 配线 | 1.名称:配线 2.配线形式:管内穿线 3.规格:RVV3*2.5 4.其他:详见图纸，满足设计、技术规范要求 | m | 30.1 | 9.55 | 287.46 |  | 287.46 | 0
127 | 配线 | 1.名称:配线 2.配线形式:线槽配线 3.规格:RVV3*2.5 4.其他:详见图纸，满足设计、技术规范要求 | m | 213.26 | 9.47 | 2019.57 |  | 2019.57 | 0
128 | 双绞线缆 | 1.名称:双绞线缆 2.规格:CAT6 3.敷设方式:管内穿线 4.其他:详见图纸，满足设计、技术规范要求 | m | 18.24 | 4.5 | 82.08 |  | 82.08 | 0
129 | 双绞线缆 | 1.名称:双绞线缆 2.规格:CAT6 3.敷设方式:线槽配线 4.其他:详见图纸，满足设计、技术规范要求 | m | 192.26 | 4.83 | 928.62 |  | 928.62 | 0
130 | 8芯光纤 | 1.名称:8芯光纤 2.敷设方式:管内穿线 3.其他:详见图纸，满足设计、技术规范要求 | m | 144.04 | 6.24 | 898.81 |  | 898.81 | 0
131 | 布放尾纤 | 1.名称:布放尾纤 2.其他:详见图纸，满足设计、技术规范要求 | 根 | 8 | 68.79 | 550.32 |  | 550.32 | 0
132 | 光纤跳线 | 1.名称:光纤跳线 2.其他:详见图纸，满足设计、技术规范要求 | 条 | 4 | 72.9 | 291.6 |  | 291.6 | 0
133 | 双绞线跳线 | 1.名称:双绞线跳线 2.其他:详见图纸，满足设计、技术规范要求 | 条 | 5 | 28.9 | 144.5 |  | 144.5 | 0
134 | 配管 | 1.名称:电气配管 2.材质:紧定式镀锌电线管 3.规格:JDG20 4.配置形式:暗配 5.其他:详见图纸，满足设计、技术规范要求 | m | 123.21 | 13.02 | 1604.19 |  | 1604.19 | 0
135 | 配管 | 1.名称:电气配管 2.材质:紧定式镀锌电线管 3.规格:JDG25 4.配置形式:暗配 5.其他:详见图纸，满足设计、技术规范要求 | m | 31.8 | 18.72 | 595.3 |  | 595.3 | 0
136 | 配管 | 1.名称:电气配管 2.材质:紧定式镀锌电线管 3.规格:JDG25 4.配置形式:明配 5.其他:详见图纸，满足设计、技术规范要求 | m | 7.29 | 25.28 | 184.29 |  | 184.29 | 0
137 | 凿(压)槽 | 1.名称:凿(压)槽 2.规格:70*70 3.填充(恢复)方式:含修补 4.其他:详见图纸，满足设计、技术规范要求 | m | 98.4 | 25.93 | 2551.51 |  | 2551.51 | 0
138 | 光纤测试 | 1.名称:光纤测试 2.其他:详见图纸，满足设计、技术规范要求 | 链路 | 1 | 11.99 | 11.99 |  | 11.99 | 0
139 | 双绞线缆测试 | 1.名称:双绞线缆测试 2.其他:详见图纸，满足设计、技术规范要求 | 链路 | 5 | 23.93 | 119.65 |  | 119.65 | 0
| 信息发布系统 | [6 empty] | 0 | 0
140 | 网络信息点 | 1.名称:网络信息点 2.其他:详见图纸，满足设计、技术规范要求 | 个 | 4 | 38.61 | 154.44 |  | 154.44 | 0
141 | 接线盒 | 1.名称:接线盒 2.安装形式:暗装 3.其他:详见图纸，满足设计、技术规范要求 | 个 | 4 | 9.34 | 37.36 |  | 37.36 | 0
142 | 双绞线缆 | 1.名称:双绞线缆 2.规格:CAT6 3.敷设方式:管内穿线 4.其他:详见图纸，满足设计、技术规范要求 | m | 25.06 | 4.5 | 112.77 |  | 112.77 | 0
143 | 双绞线缆 | 1.名称:双绞线缆 2.规格:CAT6 3.敷设方式:线槽配线 4.其他:详见图纸，满足设计、技术规范要求 | m | 36.91 | 4.83 | 178.28 |  | 178.28 | 0
144 | 12口光纤配线架 | 1.名称:12口光纤配线架 2.其他:详见图纸，满足设计、技术规范要求 | 个 | 2 | 311.48 | 622.96 |  | 622.96 | 0
145 | 24口配线架 | 1.名称:24口配线架 2.其他:详见图纸，满足设计、技术规范要求 | 个 | 1 | 637.31 | 637.31 |  | 637.31 | 0
146 | 24口交换机 | 1.名称:24口交换机 2.其他:详见图纸，满足设计、技术规范要求 | 台 | 2 | 1157.49 | 2314.98 |  | 2314.98 | 0
147 | 8芯光纤 | 1.名称:8芯光纤 2.敷设方式:管内穿线 3.其他:详见图纸，满足设计、技术规范要求 | m | 286.28 | 6.24 | 1786.39 |  | 1786.39 | 0
148 | 8芯光纤 | 1.名称:8芯光纤 2.敷设方式:线槽配线 3.其他:详见图纸，满足设计、技术规范要求 | m | 27.1 | 6.5 | 176.15 |  | 176.15 | 0
149 | 布放尾纤 | 1.名称:布放尾纤 2.其他:详见图纸，满足设计、技术规范要求 | 根 | 32 | 68.79 | 2201.28 |  | 2201.28 | 0
150 | 光纤跳线 | 1.名称:光纤跳线 2.其他:详见图纸，满足设计、技术规范要求 | 条 | 8 | 72.9 | 583.2 |  | 583.2 | 0
151 | 双绞线跳线 | 1.名称:双绞线跳线 2.其他:详见图纸，满足设计、技术规范要求 | 条 | 4 | 28.9 | 115.6 |  | 115.6 | 0
152 | 配管 | 1.名称:配管 2.规格:PC20 3.配置形式:明配 4.其他:详见图纸，满足设计、技术规范要求 | m | 25.06 | 17.75 | 444.82 |  | 444.82 | 0
153 | 信息发布屏 | 1.名称:信息发布屏 2.规格:43寸LCD屏 3.分辨率1920*1080,尺寸43,屏幕类型LED,响应时间(ms)8ms,对比度1200:1,长宽高100*60*30mm 4.其他:详见图纸，满足设计、技术规范要求 | 台 | 4 | 3260.98 | 13043.92 |  | 13043.92 | 0
154 | 光纤测试 | 1.名称:光纤测试 2.其他:详见图纸，满足设计、技术规范要求 | 链路 | 2 | 11.99 | 23.98 |  | 23.98 | 0
155 | 双绞线缆测试 | 1.名称:双绞线缆测试 2.其他:详见图纸，满足设计、技术规范要求 | 链路 | 4 | 23.93 | 95.72 |  | 95.72 | 0
| 五方通话系统 | [6 empty] | 0 | 0
156 | 配管 | 1.名称:电气配管 2.材质:紧定式镀锌电线管 3.规格:JDG25 4.配置形式:暗配 5.其他:详见图纸，满足设计、技术规范要求 | m | 6.85 | 18.72 | 128.23 |  | 128.23 | 0
157 | 配线 | 1.名称:配线 2.配线形式:管内穿线 3.规格:ZR-RVVP-6×0.75 4.其他:详见图纸，满足设计、技术规范要求 | m | 165.7 | 12.69 | 2102.73 |  | 2102.73 | 0
158 | 配线 | 1.名称:配线 2.配线形式:线槽配线 3.规格:ZR-RVVP-6×0.75 4.其他:详见图纸，满足设计、技术规范要求 | m | 17.8 | 12.68 | 225.7 |  | 225.7 | 0
159 | 电梯五方通话预留接口 | 1.名称:电梯五方通话预留接口 2.其他:详见图纸，满足设计、技术规范要求 | 个 | 1 | 24.24 | 24.24 |  | 24.24 | 0
| 5G信号接入系统 | [6 empty] | 0 | 0
160 | 1/2馈线 | 1.名称:1/2馈线 2.其他:详见图纸，满足设计、技术规范要求 | m | 2051.51 | 36.43 | 74736.51 |  | 74736.51 | 0
161 | 配管 | 1.名称:配管 2.规格:PC32 3.配置形式:明配 4.其他:详见图纸，满足设计、技术规范要求 | m | 257.52 | 21.32 | 5490.33 |  | 5490.33 | 0
162 | 6芯光纤 | 1.名称:6芯光纤 2.敷设方式:管内穿线 3.其他:详见图纸，满足设计、技术规范要求 | m | 286.68 | 5.46 | 1565.27 |  | 1565.27 | 0
163 | 6芯光纤 | 1.名称:6芯光纤 2.敷设方式:线槽配线 3.其他:详见图纸，满足设计、技术规范要求 | m | 31.6 | 5.73 | 181.07 |  | 181.07 | 0
164 | 布放尾纤 | 1.名称:布放尾纤 2.其他:详见图纸，满足设计、技术规范要求 | 根 | 60 | 68.79 | 4127.4 |  | 4127.4 | 0
165 | 光纤跳线 | 1.名称:光纤跳线 2.其他:详见图纸，满足设计、技术规范要求 | 条 | 15 | 72.9 | 1093.5 |  | 1093.5 | 0
166 | 远端射频单元RRU | 1.名称:远端射频单元RRU 2.其他:详见图纸，满足设计、技术规范要求 | 单元 | 4 | 9720.92 | 38883.68 |  | 38883.68 | 0
167 | 远端汇聚单元 | 1.名称:远端汇聚单元 2.其他:详见图纸，满足设计、技术规范要求 | 单元 | 1 | 8920.81 | 8920.81 |  | 8920.81 | 0
168 | 耦合器 | 1.名称:耦合器 2.规格:300W 3.其他:详见图纸，满足设计、技术规范要求 | 个 | 8 | 103.69 | 829.52 |  | 829.52 | 0
169 | 全向吸顶天线 | 1.名称:全向吸顶天线 2.其他:详见图纸，满足设计、技术规范要求 | 副 | 40 | 284.08 | 11363.2 |  | 11363.2 | 0
170 | 壁挂天线 | 1.名称:壁挂天线 2.其他:详见图纸，满足设计、技术规范要求 | 副 | 2 | 284.08 | 568.16 |  | 568.16 | 0
171 | 光纤测试 | 1.名称:光纤测试 2.其他:详见图纸，满足设计、技术规范要求 | 链路 | 5 | 11.99 | 59.95 |  | 59.95 | 0
| 措施项目 | [6 empty] | 0 | 0
172 | 高层施工增加 |  | 项 | 1 |  |  |  | 0 | 0
173 | 脚手架搭拆费 |  | 项 | 1 | 6354.81 | 6354.81 |  | 6354.81 | 0
| 2#综合楼体能训练馆智能化工程 | [6 empty] | 0 | 0
| 监控系统 | [6 empty] | 0 | 0
1 | 高清网络摄像枪 | 1.名称:高清网络摄像枪 2.规格:400万像素 3.其他:详见图纸，满足设计、技术规范要求 | 台 | 36 | 536.77 | 19323.72 |  | 19323.72 | 0
2 | 高清网络半球摄像机 | 1.名称:高清网络半球摄像机 2.规格:400万像素 3.其他:详见图纸，满足设计、技术规范要求 | 台 | 16 | 594.85 | 9517.6 |  | 9517.6 | 0
3 | 接线盒 | 1.名称:接线盒 2.安装形式:暗装 3.其他:详见图纸，满足设计、技术规范要求 | 个 | 52 | 9.34 | 485.68 |  | 485.68 | 0
4 | 双绞线缆 | 1.名称:双绞线缆 2.规格:CAT6 3.敷设方式:管内穿线 4.其他:详见图纸，满足设计、技术规范要求 | m | 484.67 | 4.5 | 2181.02 |  | 2181.02 | 0
5 | 双绞线缆 | 1.名称:双绞线缆 2.规格:CAT6 3.敷设方式:线槽配线 4.其他:详见图纸，满足设计、技术规范要求 | m | 1621.92 | 4.83 | 7833.87 |  | 7833.87 | 0
6 | HDMI视频线 | 1.名称:HDMI视频线 2.规格:15m 3.配线形式:管内穿线 4.其他:详见图纸，满足设计、技术规范要求 | 条 | 9 | 187.31 | 1685.79 |  | 1685.79 | 0
7 | 24口配线架 | 1.名称:24口配线架 2.其他:详见图纸，满足设计、技术规范要求 | 个 | 1 | 637.31 | 637.31 |  | 637.31 | 0
8 | 12口光纤配线架 | 1.名称:12口光纤配线架 2.其他:详见图纸，满足设计、技术规范要求 | 个 | 3 | 311.48 | 934.44 |  | 934.44 | 0
9 | 24口光纤配线架 | 1.名称:24口光纤配线架 2.其他:详见图纸，满足设计、技术规范要求 | 个 | 1 | 637.31 | 637.31 |  | 637.31 | 0
10 | 24口POE交换机 | 1.名称:24口POE交换机 2.其他:详见图纸，满足设计、技术规范要求 | 台 | 4 | 1904.66 | 7618.64 |  | 7618.64 | 0
11 | 安防核心交换机 | 1.名称:安防核心交换机 2.参数:框式交换机(双引擎、双电源、48口电板、48口光板) 3.其他:详见图纸，满足设计、技术规范要求 | 台 | 1 | 37074.87 | 37074.87 |  | 37074.87 | 0
12 | 12路解码器 | 1.名称:12路解码器 2.其他:详见图纸，满足设计、技术规范要求 | 台 | 1 | 14767.49 | 14767.49 |  | 14767.49 | 0
13 | 监控液晶拼接屏 | 1.名称:监控液晶拼接屏 2.其他:详见图纸，满足设计、技术规范要求 | 台 | 9 | 5053.86 | 45484.74 |  | 45484.74 | 0
14 | 32路NVR主机(8盘位) | 1.名称:32路NVR主机(8盘位) 2.规格:1080P录像存储60天 3.其他:详见图纸，满足设计、技术规范要求 | 台 | 9 | 3414.44 | 30729.96 |  | 30729.96 | 0
15 | 监控专用硬盘 | 1.名称:监控专用硬盘 2.规格:6T 3.其他:详见图纸，满足设计、技术规范要求 | 台 | 72 | 833.3 | 59997.6 |  | 59997.6 | 0
16 | 管理电脑 | 1.名称:管理电脑 2.其他:详见图纸，满足设计、技术规范要求 | 台 | 1 | 6128.73 | 6128.73 |  | 6128.73 | 0
17 | 流媒体服务器 | 1.名称:流媒体服务器 2.其他:详见图纸，满足设计、技术规范要求 | 台 | 1 | 10139.2 | 10139.2 |  | 10139.2 | 0
18 | 视频管理服务器 | 1.名称:视频管理服务器 2.其他:详见图纸，满足设计、技术规范要求 | 台 | 1 | 13962.21 | 13962.21 |  | 13962.21 | 0
19 | 视频综合平台 | 1.名称:视频综合平台 2.其他:详见图纸，满足设计、技术规范要求 | 台 | 1 | 13944.51 | 13944.51 |  | 13944.51 | 0
20 | 视频监控键盘 | 1.名称:视频监控键盘 2.其他:详见图纸，满足设计、技术规范要求 | 台 | 1 | 3111.18 | 3111.18 |  | 3111.18 | 0
21 | 三联操作台 | 1.名称:三联操作台 2.规格:1800*920 3.其他:详见图纸，满足设计、技术规范要求 | 台 | 1 | 1757.63 | 1757.63 |  | 1757.63 | 0
22 | 接地母线 | 1.名称:接地紫铜排 2.规格:30*3 3.其他:详见图纸，满足设计、技术规范要求 | m | 45.46 | 96.85 | 4402.8 |  | 4402.8 | 0
23 | LEB局部等电位端子 | 1.名称:LEB局部等电位端子板 2.符合设计图纸及施工规范要求 | 块 | 1 | 85.02 | 85.02 |  | 85.02 | 0
24 | 电气配线 | 1.名称:电气配线 2.配线形式:管内穿线 3.规格:BVR35 4.符合设计图纸及施工规范要求 | m | 0.4 | 29.27 | 11.71 |  | 11.71 | 0
25 | 配管 | 1.名称:电气配管 2.材质:紧定式镀锌电线管 3.规格:JDG25 4.配置形式:明配 5.其他:详见图纸，满足设计、技术规范要求 | m | 0.4 | 25.28 | 10.11 |  | 10.11 | 0
26 | 光模块 | 1.名称:光模块 2.其他:详见图纸，满足设计、技术规范要求 | 个 | 3 | 266.94 | 800.82 |  | 800.82 | 0
27 | 8芯光纤 | 1.名称:8芯光纤 2.敷设方式:线槽配线 3.其他:详见图纸，满足设计、技术规范要求 | m | 135.79 | 6.5 | 882.64 |  | 882.64 | 0
28 | 配管 | 1.名称:电气配管 2.材质:紧定式镀锌电线管 3.规格:JDG25 4.配置形式:明配 5.其他:详见图纸，满足设计、技术规范要求 | m | 484.67 | 25.28 | 12252.46 |  | 12252.46 | 0
29 | 布放尾纤 | 1.名称:布放尾纤 2.其他:详见图纸，满足设计、技术规范要求 | 根 | 48 | 68.79 | 3301.92 |  | 3301.92 | 0
30 | 光纤跳线 | 1.名称:光纤跳线 2.其他:详见图纸，满足设计、技术规范要求 | 条 | 12 | 72.9 | 874.8 |  | 874.8 | 0
31 | 浪涌保护器 | 1.名称:浪涌保护器 2.其他:详见图纸，满足设计、技术规范要求 | 个 | 3 | 725.96 | 2177.88 |  | 2177.88 | 0
32 | 光纤测试 | 1.名称:光纤测试 2.其他:详见图纸，满足设计、技术规范要求 | 链路 | 3 | 11.99 | 35.97 |  | 35.97 | 0
33 | 双绞线跳线 | 1.名称:双绞线跳线 2.其他:详见图纸，满足设计、技术规范要求 | 条 | 52 | 28.9 | 1502.8 |  | 1502.8 | 0
34 | 监控系统调试 | 1.名称:监控系统调试 2.其他:详见图纸，满足设计、技术规范要求 | 台 | 52 | 74.97 | 3898.44 |  | 3898.44 | 0
| 综合布线系统 | [6 empty] | 0 | 0
35 | 网络信息点 | 1.名称:网络信息点 2.其他:详见图纸，满足设计、技术规范要求 | 个 | 178 | 38.61 | 6872.58 |  | 6872.58 | 0
36 | 无线AP点 | 1.名称:无线AP点 2.其他:详见图纸，满足设计、技术规范要求 | 台 | 108 | 930.98 | 100545.84 |  | 100545.84 | 0
37 | 接线盒 | 1.名称:接线盒 2.安装形式:暗装 3.其他:详见图纸，满足设计、技术规范要求 | 个 | 286 | 9.34 | 2671.24 |  | 2671.24 | 0
38 | 弱电线槽 | 1.名称:弱电线槽 2.规格:RD-MR(100X50) 3.其他:详见图纸，满足设计、技术规范要求 | m | 9.51 | 58.16 | 553.1 |  | 553.1 | 0
39 | 弱电线槽 | 1.名称:弱电线槽 2.规格:RD-MR(200X100) 3.其他:详见图纸，满足设计、技术规范要求 | m | 489.48 | 78.02 | 38189.23 |  | 38189.23 | 0
40 | 弱电线槽 | 1.名称:弱电线槽 2.规格:RD-MR(400X200) 3.其他:详见图纸，满足设计、技术规范要求 | m | 30.1 | 126.6 | 3810.66 |  | 3810.66 | 0
41 | 铁构件 | 1.名称:线槽支架 2.材质:铁构件 3.刷油要求:手工除轻锈、先刷樟丹两道再刷调和漆两道 4.符合设计图纸及施工规范要求 | kg | 768.87 | 29.7 | 22835.44 |  | 22835.44 | 0
42 | 双绞线缆 | 1.名称:双绞线缆 2.规格:CAT6 3.敷设方式:管内穿线 4.其他:详见图纸，满足设计、技术规范要求 | m | 3035.15 | 4.5 | 13658.18 |  | 13658.18 | 0
43 | 双绞线缆 | 1.名称:双绞线缆 2.规格:CAT6 3.敷设方式:线槽配线 4.其他:详见图纸，满足设计、技术规范要求 | m | 4282.33 | 4.83 | 20683.65 |  | 20683.65 | 0
44 | 12U机柜 | 1.名称:12U机柜 2.其他:详见图纸，满足设计、技术规范要求 | 台 | 2 | 1025.33 | 2050.66 |  | 2050.66 | 0
45 | 32U机柜 | 1.名称:32U机柜 2.规格:600*600*1600mm,内置2台8位PDU电源 3.其他:详见图纸，满足设计、技术规范要求 | 台 | 7 | 2244.33 | 15710.31 |  | 15710.31 | 0
46 | 42U弱电机柜 | 1.名称:42U弱电机柜 2.规格:600*800mm 3.其他:详见图纸，满足设计、技术规范要求 | 台 | 3 | 2221.45 | 6664.35 |  | 6664.35 | 0
47 | 24口配线架 | 1.名称:24口配线架 2.其他:详见图纸，满足设计、技术规范要求 | 个 | 14 | 637.31 | 8922.34 |  | 8922.34 | 0
48 | 24口理线架 | 1.名称:24口理线架 2.其他:详见图纸，满足设计、技术规范要求 | 个 | 14 | 104.86 | 1468.04 |  | 1468.04 | 0
49 | 12口光纤配线架 | 1.名称:12口光纤配线架 2.其他:详见图纸，满足设计、技术规范要求 | 个 | 4 | 311.48 | 1245.92 |  | 1245.92 | 0
50 | 24口光纤配线架 | 1.名称:24口光纤配线架 2.其他:详见图纸，满足设计、技术规范要求 | 个 | 2 | 637.31 | 1274.62 |  | 1274.62 | 0
51 | 24口POE交换机 | 1.名称:24口POE交换机 2.其他:详见图纸，满足设计、技术规范要求 | 台 | 5 | 1904.66 | 9523.3 |  | 9523.3 | 0
52 | 24口交换机 | 1.名称:24口交换机 2.其他:详见图纸，满足设计、技术规范要求 | 台 | 9 | 1157.49 | 10417.41 |  | 10417.41 | 0
53 | LED大屏 | 1.名称:LED大屏 2.规格:P2.03200*1800 3.其他:详见图纸，满足设计、技术规范要求 | 台 | 1 | 29545.34 | 29545.34 |  | 29545.34 | 0
54 | 光模块 | 1.名称:光模块 2.其他:详见图纸，满足设计、技术规范要求 | 个 | 8 | 266.94 | 2135.52 |  | 2135.52 | 0
55 | 4芯光纤 | 1.名称:4芯光纤 2.敷设方式:管内穿线 3.其他:详见图纸，满足设计、技术规范要求 | m | 351.21 | 5.27 | 1850.88 |  | 1850.88 | 0
56 | 4芯光纤 | 1.名称:4芯光纤 2.敷设方式:线槽配线 3.其他:详见图纸，满足设计、技术规范要求 | m | 98.77 | 5.53 | 546.2 |  | 546.2 | 0
57 | 8芯光纤 | 1.名称:8芯光纤 2.敷设方式:管内穿线 3.其他:详见图纸，满足设计、技术规范要求 | m | 673.72 | 6.24 | 4204.01 |  | 4204.01 | 0
58 | 8芯光纤 | 1.名称:8芯光纤 2.敷设方式:线槽配线 3.其他:详见图纸，满足设计、技术规范要求 | m | 181.02 | 6.5 | 1176.63 |  | 1176.63 | 0
59 | 布放尾纤 | 1.名称:布放尾纤 2.其他:详见图纸，满足设计、技术规范要求 | 根 | 80 | 68.79 | 5503.2 |  | 5503.2 | 0
60 | 光纤跳线 | 1.名称:光纤跳线 2.其他:详见图纸，满足设计、技术规范要求 | 条 | 20 | 72.9 | 1458 |  | 1458 | 0
61 | 双绞线跳线 | 1.名称:双绞线跳线 2.其他:详见图纸，满足设计、技术规范要求 | 条 | 286 | 28.9 | 8265.4 |  | 8265.4 | 0
62 | 配管 | 1.名称:电气配管 2.材质:紧定式镀锌电线管 3.规格:JDG20 4.配置形式:明配 5.其他:详见图纸，满足设计、技术规范要求 | m | 14.35 | 22.59 | 324.17 |  | 324.17 | 0
63 | 配管 | 1.名称:电气配管 2.材质:紧定式镀锌电线管 3.规格:JDG25 4.配置形式:暗配 5.其他:详见图纸，满足设计、技术规范要求 | m | 1583.53 | 18.72 | 29643.68 |  | 29643.68 | 0
64 | 配管 | 1.名称:电气配管 2.材质:紧定式镀锌电线管 3.规格:JDG25 4.配置形式:明配 5.其他:详见图纸，满足设计、技术规范要求 | m | 1285.12 | 25.28 | 32487.83 |  | 32487.83 | 0
65 | 凿(压)槽 | 1.名称:凿(压)槽 2.规格:70*70 3.填充(恢复)方式:含修补 4.其他:详见图纸，满足设计、技术规范要求 | m | 164.2 | 25.93 | 4257.71 |  | 4257.71 | 0
66 | 浪涌保护器 | 1.名称:浪涌保护器 2.其他:详见图纸，满足设计、技术规范要求 | 个 | 4 | 725.96 | 2903.84 |  | 2903.84 | 0
67 | 光纤测试 | 1.名称:光纤测试 2.其他:详见图纸，满足设计、技术规范要求 | 链路 | 7 | 11.99 | 83.93 |  | 83.93 | 0
68 | 双绞线缆测试 | 1.名称:双绞线缆测试 2.其他:详见图纸，满足设计、技术规范要求 | 链路 | 286 | 23.93 | 6843.98 |  | 6843.98 | 0
| 有线电视系统 | [6 empty] | 0 | 0
69 | 电视信息点 | 1.名称:电视信息点 2.其他:详见图纸，满足设计、技术规范要求 | 个 | 60 | 23.8 | 1428 |  | 1428 | 0
70 | 接线盒 | 1.名称:接线盒 2.安装形式:暗装 3.其他:详见图纸，满足设计、技术规范要求 | 个 | 60 | 9.34 | 560.4 |  | 560.4 | 0
71 | 双绞线缆 | 1.名称:双绞线缆 2.规格:CAT6 3.敷设方式:管内穿线 4.其他:详见图纸，满足设计、技术规范要求 | m | 521.11 | 4.5 | 2345 |  | 2345 | 0
72 | 双绞线缆 | 1.名称:双绞线缆 2.规格:CAT6 3.敷设方式:线槽配线 4.其他:详见图纸，满足设计、技术规范要求 | m | 1355.19 | 4.83 | 6545.57 |  | 6545.57 | 0
73 | 12口光纤配线架 | 1.名称:12口光纤配线架 2.其他:详见图纸，满足设计、技术规范要求 | 个 | 3 | 311.48 | 934.44 |  | 934.44 | 0
74 | 24口光纤配线架 | 1.名称:24口光纤配线架 2.其他:详见图纸，满足设计、技术规范要求 | 个 | 2 | 637.31 | 1274.62 |  | 1274.62 | 0
75 | 24口配线架 | 1.名称:24口配线架 2.其他:详见图纸，满足设计、技术规范要求 | 个 | 4 | 637.31 | 2549.24 |  | 2549.24 | 0
76 | 24口理线架 | 1.名称:24口理线架 2.其他:详见图纸，满足设计、技术规范要求 | 个 | 4 | 104.86 | 419.44 |  | 419.44 | 0
77 | 24口交换机 | 1.名称:24口交换机 2.其他:详见图纸，满足设计、技术规范要求 | 台 | 4 | 1157.49 | 4629.96 |  | 4629.96 | 0
78 | 光模块 | 1.名称:光模块 2.其他:详见图纸，满足设计、技术规范要求 | 个 | 3 | 266.94 | 800.82 |  | 800.82 | 0
79 | 8芯光纤 | 1.名称:8芯光纤 2.敷设方式:管内穿线 3.其他:详见图纸，满足设计、技术规范要求 | m | 505.29 | 6.24 | 3153.01 |  | 3153.01 | 0
80 | 8芯光纤 | 1.名称:8芯光纤 2.敷设方式:线槽配线 3.其他:详见图纸，满足设计、技术规范要求 | m | 143.98 | 6.5 | 935.87 |  | 935.87 | 0
81 | 布放尾纤 | 1.名称:布放尾纤 2.其他:详见图纸，满足设计、技术规范要求 | 根 | 48 | 68.79 | 3301.92 |  | 3301.92 | 0
82 | 光纤跳线 | 1.名称:光纤跳线 2.其他:详见图纸，满足设计、技术规范要求 | 条 | 12 | 72.9 | 874.8 |  | 874.8 | 0
83 | 双绞线跳线 | 1.名称:双绞线跳线 2.其他:详见图纸，满足设计、技术规范要求 | 条 | 60 | 28.9 | 1734 |  | 1734 | 0
84 | 配管 | 1.名称:电气配管 2.材质:紧定式镀锌电线管 3.规格:JDG25 4.配置形式:暗配 5.其他:详见图纸，满足设计、技术规范要求 | m | 153.8 | 18.72 | 2879.14 |  | 2879.14 | 0
85 | 配管 | 1.名称:电气配管 2.材质:紧定式镀锌电线管 3.规格:JDG25 4.配置形式:明配 5.其他:详见图纸，满足设计、技术规范要求 | m | 320.29 | 25.28 | 8096.93 |  | 8096.93 | 0
86 | 凿(压)槽 | 1.名称:凿(压)槽 2.规格:70*70 3.填充(恢复)方式:含修补 4.其他:详见图纸，满足设计、技术规范要求 | m | 145 | 25.93 | 3759.85 |  | 3759.85 | 0
87 | 浪涌保护器 | 1.名称:浪涌保护器 2.其他:详见图纸，满足设计、技术规范要求 | 个 | 3 | 725.96 | 2177.88 |  | 2177.88 | 0
88 | 光纤测试 | 1.名称:光纤测试 2.其他:详见图纸，满足设计、技术规范要求 | 链路 | 3 | 11.99 | 35.97 |  | 35.97 | 0
89 | 双绞线缆测试 | 1.名称:双绞线缆测试 2.其他:详见图纸，满足设计、技术规范要求 | 链路 | 60 | 23.93 | 1435.8 |  | 1435.8 | 0
| 背景音乐系统 | [6 empty] | 0 | 0
90 | IP控制主机 | 1.名称:IP控制主机 2.参数:1.尺寸是17.3英寸LED电容触摸屏,TFT262144色真彩色,内置5线工业加固触摸屏,简单易用的触摸屏操控。 2.采用钢结构的工业级机柜式机箱设计,具有较高的三防功能:防磁、防尘、防冲击。 3.内置6组工业异步传输接口,内置4组通用串行总线,最高480M传输速率。 3.其他:详见图纸，满足设计、技术规范要求 | 台 | 1 | 12945.23 | 12945.23 |  | 12945.23 | 0
91 | CD播放器 | 1.名称:CD播放器 2.参数:1.CD播放器,可用于播放光盘节目,可通过面板按键或红外遥控器进行控制操作,采用微电脑控制技术。 2.播放器带有MP3播放器,可读取USB和SD卡。 3.自带1路音频信号左右声道(L/R)输出。 3.其他:详见图纸，满足设计、技术规范要求 | 台 | 1 | 788.1 | 788.1 |  | 788.1 | 0
92 | IP网络音响 | 1.名称:IP网络音响 2.参数:1、一体化壁挂式设计,整合网络音频解码,数字功放及音箱; 2、采用高速工业级双核(ARM+DSP)芯片,启动时间≤1秒; 3、内置高保真扬声器和立体声D类功率放大器; 3.其他:详见图纸，满足设计、技术规范要求 | 台 | 2 | 611.13 | 1222.26 |  | 1222.26 | 0
93 | 调谐器 | 1.名称:调谐器 2.类别:1.AM/FM数字收音机采用1U机柜式设计,手动为广播系统提供收音音源。 2.收音机调频、AM/FM调幅AM/FM立体声二波段接收可选,电台频率记忆存储高达99个。3.自带高亮度动态VFD荧光显示屏,显示清晰,采用微电脑控制,带有轻触式按键可供操作。 3.其他:详见图纸，满足设计、技术规范要求 | 台 | 1 | 920.84 | 920.84 |  | 920.84 | 0
94 | 消防报警主机 | 1.名称:消防报警主机 2.参数:1.内置32路短路信号输入接口,可接入消防短路信号、报警联动短路信号。 2.支持多机叠加扩展接入,不受限制。 3.面板自带触发任务取消按键,可一键取消报警任务,一键复位。 3.其他:详见图纸，满足设计、技术规范要求 | 台 | 1 | 3699.66 | 3699.66 |  | 3699.66 | 0
95 | 智能控制主机 | 1.名称:智能控制主机 2.参数:1.设备按19英寸的机架式去设计,外观精美,质感一流,高档大气; 2.采用开元系统,Linux操作系统,安全稳定性高; 3.设备联网有多种方式,包括有动态IP地址接入,拨号上网接入,静态IP地址接入等; 3.其他:详见图纸，满足设计、技术规范要求 | 台 | 1 | 9230.19 | 9230.19 |  | 9230.19 | 0
96 | 前置放大器 | 1.名称:前置放大器 2.规格:话筒1-5的输入灵敏度:话筒:5mV/600Ω非平衡;线路RCA:775mV/10KΩ非平衡，辅助1-3输入:AUX1.2.3:3500mV/10KΩ非平衡 3.其他:详见图纸，满足设计、技术规范要求 | 台 | 1 | 1655.02 | 1655.02 |  | 1655.02 | 0
97 | IP音频采集器 | 1.名称:IP音频采集器 2.规格:具有4路辅助音源输入接口具有4路平衡输入接口,输入增益和幻象电源可通过拨码开关设置内置4GBSD卡,用于存储音频文件,可以通过网络进行播放具有4端口网络交换功能具有32路干结点输入接口,可以自动监控干结点输入线路故障;具有8路干结点输出接口 3.其他:详见图纸，满足设计、技术规范要求 | 台 | 1 | 1796.23 | 1796.23 |  | 1796.23 | 0
98 | 配管 | 1.名称:电气配管 2.材质:紧定式镀锌电线管 3.规格:JDG20 4.配置形式:暗配 5.其他:详见图纸，满足设计、技术规范要求 | m | 649.36 | 13.02 | 8454.67 |  | 8454.67 | 0
99 | 配线 | 1.名称:配线 2.配线形式:管内穿线 3.规格:RVVH2*1.5 4.其他:详见图纸，满足设计、技术规范要求 | m | 634.36 | 6.01 | 3812.5 |  | 3812.5 | 0
100 | 配线 | 1.名称:配线 2.配线形式:线槽配线 3.规格:RVVH2*1.5 4.其他:详见图纸，满足设计、技术规范要求 | m | 103.98 | 6.19 | 643.64 |  | 643.64 | 0
101 | 配线 | 1.名称:配线 2.配线形式:管内穿线 3.规格:RVVP2*1.0 4.其他:详见图纸，满足设计、技术规范要求 | m | 15 | 5.65 | 84.75 |  | 84.75 | 0
102 | 消防信号切换箱 | 1.名称:消防信号切换箱 2.其他:详见图纸，满足设计、技术规范要求 | 台 | 1 | 519.04 | 519.04 |  | 519.04 | 0
103 | 12口光纤配线架 | 1.名称:12口光纤配线架 2.其他:详见图纸，满足设计、技术规范要求 | 个 | 2 | 311.48 | 622.96 |  | 622.96 | 0
104 | IP网络节能功放 | 1.名称:IP网络节能功放 2.规格:120w 3.其他:详见图纸，满足设计、技术规范要求 | 台 | 1 | 1400.82 | 1400.82 |  | 1400.82 | 0
105 | 24口光口交换机 | 1.名称:24口光口交换机 2.其他:详见图纸，满足设计、技术规范要求 | 台 | 2 | 2709.97 | 5419.94 |  | 5419.94 | 0
106 | 话筒 | 1.名称:话筒 2.其他:详见图纸，满足设计、技术规范要求 | 台 | 1 | 488.77 | 488.77 |  | 488.77 | 0
107 | 光模块 | 1.名称:光模块 2.其他:详见图纸，满足设计、技术规范要求 | 个 | 2 | 266.94 | 533.88 |  | 533.88 | 0
108 | 8芯光纤 | 1.名称:8芯光纤 2.敷设方式:线槽配线 3.其他:详见图纸，满足设计、技术规范要求 | m | 185.23 | 6.5 | 1204 |  | 1204 | 0
109 | 布放尾纤 | 1.名称:布放尾纤 2.其他:详见图纸，满足设计、技术规范要求 | 根 | 16 | 68.79 | 1100.64 |  | 1100.64 | 0
110 | 浪涌保护器 | 1.名称:浪涌保护器 2.其他:详见图纸，满足设计、技术规范要求 | 个 | 1 | 725.96 | 725.96 |  | 725.96 | 0
111 | 光纤跳线 | 1.名称:光纤跳线 2.其他:详见图纸，满足设计、技术规范要求 | 条 | 4 | 72.9 | 291.6 |  | 291.6 | 0
112 | 光纤测试 | 1.名称:光纤测试 2.其他:详见图纸，满足设计、技术规范要求 | 链路 | 1 | 11.99 | 11.99 |  | 11.99 | 0
| 音视频系统 | [6 empty] | 0 | 0
113 | 32U机柜 | 1.名称:32U机柜 2.规格:600*600*1600mm 3.其他:详见图纸，满足设计、技术规范要求 | 台 | 8 | 1754.63 | 14037.04 |  | 14037.04 | 0
114 | 55寸一体机 | 1.名称:55寸一体机 2.操作系统Android8.0,CPU4核A73*2+A53*2,主频1.5GHz,内存3GB,内置存储32GB,网卡:内置百兆网卡,支持路由功能,触控参数:触摸方式,红外触控玻璃防眩光、防爆顺滑钢化玻璃,触控点:20点,触控响应速度<10ms,触摸精度90%以上的触摸区域为±1mm,触摸工艺零贴合 3.其他:详见图纸，满足设计、技术规范要求 | 台 | 6 | 4560.17 | 27361.02 |  | 27361.02 | 0
115 | 86寸一体机 | 1.名称:86寸一体机 2.操作系统Android8.0,CPU4核A73*2+A53*2,主频1.5GHz,存储系统内存:3GB,存储容量:32GB,WIFI支持,接口音视频输入接口:HDMIIN2路,最大4K@60Hz;LINEIN1路,音视频输出接口:HDMIOUT1路,最大4K@60H也;LINEOUT1路,控制接口:R5-2321个,网络接口:RU45(百兆网口)2个,数据传输接口:USB接口2个前置接口,2个板载接口,1个touchUSB,其他特点支持Android系统与OPS间智能切换 3.其他:详见图纸，满足设计、技术规范要求 | 台 | 4 | 8834.51 | 35338.04 |  | 35338.04 | 0
116 | LED大屏 | 1.名称:LED大屏 2.规格:P2.03200*1800 3.其他:详见图纸，满足设计、技术规范要求 | 台 | 1 | 29545.34 | 29545.34 |  | 29545.34 | 0
117 | LED大屏 | 1.名称:LED大屏 2.规格:P2.06500*3500 3.其他:详见图纸，满足设计、技术规范要求 | 台 | 1 | 115566.59 | 115566.59 |  | 115566.59 | 0
118 | 双绞线缆 | 1.名称:双绞线缆 2.规格:CAT6 3.敷设方式:管内穿线 4.其他:详见图纸，满足设计、技术规范要求 | m | 425.95 | 4.5 | 1916.78 |  | 1916.78 | 0
119 | 配线 | 1.名称:配线 2.配线形式:管内穿线 3.规格:EVJV2*2.5 4.其他:详见图纸，满足设计、技术规范要求 | m | 1231.01 | 5.73 | 7053.69 |  | 7053.69 | 0
120 | 配线 | 1.名称:配线 2.配线形式:管内穿线 3.规格:RVPE2*0.5 4.其他:详见图纸，满足设计、技术规范要求 | m | 103.97 | 4.6 | 478.26 |  | 478.26 | 0
121 | 配线 | 1.名称:配线 2.配线形式:管内穿线 3.规格:RVV3*1.5 4.其他:详见图纸，满足设计、技术规范要求 | m | 172.86 | 6.61 | 1142.6 |  | 1142.6 | 0
122 | HDMI视频线 | 1.名称:HDMI视频线 2.规格:8m 3.配线形式:管内穿线 4.其他:详见图纸，满足设计、技术规范要求 | 条 | 7 | 97.93 | 685.51 |  | 685.51 | 0
123 | HDMI视频线 | 1.名称:HDMI视频线 2.规格:12m 3.配线形式:管内穿线 4.其他:详见图纸，满足设计、技术规范要求 | 条 | 1 | 168.73 | 168.73 |  | 168.73 | 0
124 | HDMI视频线 | 1.名称:HDMI视频线 2.规格:15m 3.配线形式:管内穿线 4.其他:详见图纸，满足设计、技术规范要求 | 条 | 1 | 187.31 | 187.31 |  | 187.31 | 0
125 | HDMI视频线 | 1.名称:HDMI视频线 2.规格:20m 3.配线形式:管内穿线 4.其他:详见图纸，满足设计、技术规范要求 | 条 | 1 | 300.59 | 300.59 |  | 300.59 | 0
126 | HDMI视频线 | 1.名称:HDMI视频线 2.规格:25m 3.配线形式:管内穿线 4.其他:详见图纸，满足设计、技术规范要求 | 条 | 3 | 345.72 | 1037.16 |  | 1037.16 | 0
127 | HDMI视频线 | 1.名称:HDMI视频线 2.规格:30m 3.配线形式:管内穿线 4.其他:详见图纸，满足设计、技术规范要求 | 条 | 3 | 415.63 | 1246.89 |  | 1246.89 | 0
128 | 会议专用六芯延长线 | 1.名称:会议专用六芯延长线 2.规格:20m 3.配线形式:管内穿线 4.其他:详见图纸，满足设计、技术规范要求 | 条 | 1 | 82 | 82 |  | 82 | 0
129 | 配管 | 1.名称:电气配管 2.材质:紧定式镀锌电线管 3.规格:JDG20 4.配置形式:暗配 5.其他:详见图纸，满足设计、技术规范要求 | m | 265.1 | 13.02 | 3451.6 |  | 3451.6 | 0
130 | 配管 | 1.名称:电气配管 2.材质:紧定式镀锌电线管 3.规格:JDG25 4.配置形式:暗配 5.其他:详见图纸，满足设计、技术规范要求 | m | 1272.96 | 18.72 | 23829.81 |  | 23829.81 | 0
131 | 配管 | 1.名称:配管 2.规格:PC32 3.配置形式:暗配 4.其他:详见图纸，满足设计、技术规范要求 | m | 509.37 | 14.75 | 7513.21 |  | 7513.21 | 0
132 | DVI线 | 1.名称:DVI线 2.其他:详见图纸，满足设计、技术规范要求 | 条 | 6 | 71.38 | 428.28 |  | 428.28 | 0
133 | SDI线 | 1.名称:SDI线 2.其他:详见图纸，满足设计、技术规范要求 | 条 | 3 | 89.08 | 267.24 |  | 267.24 | 0
134 | 配线 | 1.名称:SYV-50-3-1 2.配线形式:管内穿线 3.其他:详见图纸，满足设计、技术规范要求 | m | 86.52 | 28.9 | 2500.43 |  | 2500.43 | 0
135 | DVD播放器 | 1.名称:DVD播放器 2.其他:详见图纸，满足设计、技术规范要求 | 台 | 7 | 788.56 | 5519.92 |  | 5519.92 | 0
136 | LED发送盒 | 1.名称:LED发送盒 2.其他:详见图纸，满足设计、技术规范要求 | 台 | 12 | 1467.49 | 17609.88 |  | 17609.88 | 0
137 | 代表机 | 1.名称:代表机 2.其他:详见图纸，满足设计、技术规范要求 | 台 | 2 | 569.54 | 1139.08 |  | 1139.08 | 0
138 | 会议主机 | 1.名称:会议主机 2.其他:详见图纸，满足设计、技术规范要求 | 台 | 8 | 14713.53 | 117708.24 |  | 117708.24 | 0
139 | 视频会议终端 | 1.名称:视频会议终端 2.其他:详见图纸，满足设计、技术规范要求 | 台 | 1 | 19748.71 | 19748.71 |  | 19748.71 | 0
140 | 手持无线话筒 | 1.名称:手持无线话筒 2.其他:详见图纸，满足设计、技术规范要求 | 台 | 7 | 1480.78 | 10365.46 |  | 10365.46 | 0
141 | 无线话筒天线 | 1.名称:无线话筒天线 2.其他:详见图纸，满足设计、技术规范要求 | 台 | 2 | 1215.29 | 2430.58 |  | 2430.58 | 0
142 | 无线手持话筒 | 1.名称:无线手持话筒 2.其他:详见图纸，满足设计、技术规范要求 | 台 | 1 | 1480.78 | 1480.78 |  | 1480.78 | 0
143 | 一拖四无线鹅颈话筒 | 1.名称:一拖四无线鹅颈话筒 2.其他:详见图纸，满足设计、技术规范要求 | 台 | 1 | 2294.08 | 2294.08 |  | 2294.08 | 0
144 | 多媒体插座 | 1.名称:多媒体插座 2.其他:详见图纸，满足设计、技术规范要求 | 个 | 8 | 199.72 | 1597.76 |  | 1597.76 | 0
145 | 14路模拟调音台 | 1.名称:14路模拟调音台 2.其他:详见图纸，满足设计、技术规范要求 | 台 | 1 | 3493.95 | 3493.95 |  | 3493.95 | 0
146 | 调音台 | 1.名称:调音台 2.其他:详见图纸，满足设计、技术规范要求 | 台 | 7 | 2717.23 | 19020.61 |  | 19020.61 | 0
147 | 反馈抑制器 | 1.名称:反馈抑制器 2.其他:详见图纸，满足设计、技术规范要求 | 台 | 1 | 1888.51 | 1888.51 |  | 1888.51 | 0
148 | 无线信号分配放大器 | 1.名称:无线信号分配放大器 2.其他:详见图纸，满足设计、技术规范要求 | 台 | 1 | 730.36 | 730.36 |  | 730.36 | 0
149 | 音频处理器 | 1.名称:音频处理器 2.其他:详见图纸，满足设计、技术规范要求 | 台 | 7 | 4971.41 | 34799.87 |  | 34799.87 | 0
150 | 高清摄像机 | 1.名称:高清摄像机 2.规格:需支持≥851万像素1/2.5英寸CMOS成像芯片; 3.其他:详见图纸，满足设计、技术规范要求 | 台 | 2 | 4634.12 | 9268.24 |  | 9268.24 | 0
151 | 控制电脑 | 1.名称:控制电脑 2.其他:详见图纸，满足设计、技术规范要求 | 台 | 8 | 7051.18 | 56409.44 |  | 56409.44 | 0
152 | 拼控矩阵 | 1.名称:拼控矩阵 2.其他:详见图纸，满足设计、技术规范要求 | 台 | 6 | 7898.29 | 47389.74 |  | 47389.74 | 0
153 | 数字音频处理器 | 1.名称:数字音频处理器 2.其他:详见图纸，满足设计、技术规范要求 | 台 | 2 | 3674.95 | 7349.9 |  | 7349.9 | 0
154 | 数字反馈抑制器 | 1.名称:数字反馈抑制器 2.其他:详见图纸，满足设计、技术规范要求 | 台 | 7 | 2472.58 | 17308.06 |  | 17308.06 | 0
155 | 会议录播主机 | 1.名称:会议录播主机 2.其他:详见图纸，满足设计、技术规范要求 | 台 | 1 | 13902.99 | 13902.99 |  | 13902.99 | 0
156 | 专业功放 | 1.名称:专业功放 2.规格:工业造型铝面板,专业设计坚固面耐用,开机软启动,防止开机时向电网吸收大电流,干扰其它用电设备 3.其他:详见图纸，满足设计、技术规范要求 | 台 | 23 | 1442.05 | 33167.15 |  | 33167.15 | 0
157 | 专业音箱 | 1.名称:专业音箱 2.其他:详见图纸，满足设计、技术规范要求 | 个 | 28 | 4681.93 | 131094.04 |  | 131094.04 | 0
158 | 主扩音箱 | 1.名称:主扩音箱TM-T12 2.规格:承重:22.5KG,功率:450W,尺寸HxWxD:600x358x375mm | 个 | 4 | 3386.35 | 13545.4 |  | 13545.4 | 0
159 | 专业低音音响 | 1.名称:专业低音音响TM-T18 2.规格:采用减震吸音材料垫,承重:41KG,功率:800W,尺寸:HxWxD:600L×560D×690H | 个 | 2 | 3690.78 | 7381.56 |  | 7381.56 | 0
160 | 专业舞台返听音响 | 1.名称:专业舞台返听音响TM-T12F 2.规格:采用减震吸音材料垫,承重:26KG,功率:550W,尺寸HxWxD:388L×436D×671H | 个 | 2 | 2377.5 | 4755 |  | 4755 | 0
161 | 左、右主扩线阵音箱KA | 1.名称:左、右主扩线阵音箱KA 2.规格:功率:低频1000W,最大声压级:134dB,标称阻抗:8Ω,单只音箱净重:38kg, 尺寸(H×W×D):490×655×545mm | 个 | 1 | 4000.51 | 4000.51 |  | 4000.51 | 0
162 | 左、右主扩线阵音箱K1~K4 | 1.名称:左、右主扩线阵音箱K1~K4 2.规格:功率:低频280W,中高频:280W,最大声压级:132dB,标称阻抗:8Ω,单只音箱净重:18kg, 尺寸(H×W×D):240×655×315mm | 个 | 4 | 5189.89 | 20759.56 |  | 20759.56 | 0
| 警铃系统 | [6 empty] | 0 | 0
163 | 声光报警器(警铃+警灯) | 1.名称:声光报警器(警铃+警灯) 2.其他:详见图纸，满足设计、技术规范要求 | 个 | 29 | 248.81 | 7215.49 |  | 7215.49 | 0
164 | 接线盒 | 1.名称:接线盒 2.安装形式:暗装 3.其他:详见图纸，满足设计、技术规范要求 | 个 | 30 | 9.34 | 280.2 |  | 280.2 | 0
165 | 配线 | 1.名称:配线 2.配线形式:管内穿线 3.规格:RVVP3*1.5 4.其他:详见图纸，满足设计、技术规范要求 | m | 203.97 | 9.36 | 1909.16 |  | 1909.16 | 0
166 | 配线 | 1.名称:配线 2.配线形式:线槽配线 3.规格:RVVP3*1.5 4.其他:详见图纸，满足设计、技术规范要求 | m | 656.87 | 9.33 | 6128.6 |  | 6128.6 | 0
167 | 配线 | 1.名称:配线 2.配线形式:管内穿线 3.规格:ZR-RVVP-2*1.5 4.其他:详见图纸，满足设计、技术规范要求 | m | 9.6 | 7.05 | 67.68 |  | 67.68 | 0
168 | 配管 | 1.名称:电气配管 2.材质:紧定式镀锌电线管 3.规格:JDG20 4.配置形式:暗配 5.其他:详见图纸，满足设计、技术规范要求 | m | 38.1 | 13.02 | 496.06 |  | 496.06 | 0
169 | 配管 | 1.名称:电气配管 2.材质:紧定式镀锌电线管 3.规格:JDG25 4.配置形式:明配 5.其他:详见图纸，满足设计、技术规范要求 | m | 168.9 | 25.28 | 4269.79 |  | 4269.79 | 0
170 | 按钮 | 1.名称:按钮 2.其他:详见图纸，满足设计、技术规范要求 | 个 | 1 | 80.06 | 80.06 |  | 80.06 | 0
171 | 报警主机 | 1.名称:报警主机 2.其他:详见图纸，满足设计、技术规范要求 | 台 | 1 | 4237.85 | 4237.85 |  | 4237.85 | 0
172 | 凿(压)槽 | 1.名称:凿(压)槽 2.规格:70*70 3.填充(恢复)方式:含修补 4.其他:详见图纸，满足设计、技术规范要求 | m | 18.7 | 25.93 | 484.89 |  | 484.89 | 0
173 | 安全防范分系统调试 | 1.名称:安全防范分系统调试 2.其他:详见图纸，满足设计、技术规范要求 | 系统 | 29 | 119.33 | 3460.57 |  | 3460.57 | 0
| 残疾人卫生间报警系统 | [6 empty] | 0 | 0
174 | 声光报警器 | 1.名称:声光报警器 2.其他:详见图纸，满足设计、技术规范要求 | 个 | 4 | 141.46 | 565.84 |  | 565.84 | 0
175 | 紧急报警按钮 | 1.名称:紧急报警按钮 2.其他:详见图纸，满足设计、技术规范要求 | 个 | 3 | 81.79 | 245.37 |  | 245.37 | 0
176 | 接线盒 | 1.名称:接线盒 2.安装形式:暗装 3.其他:详见图纸，满足设计、技术规范要求 | 个 | 7 | 9.34 | 65.38 |  | 65.38 | 0
177 | 配线 | 1.名称:配线 2.配线形式:管内穿线 3.规格:RVV2*1.0 4.其他:详见图纸，满足设计、技术规范要求 | m | 34.24 | 3.88 | 132.85 |  | 132.85 | 0
178 | 配线 | 1.名称:配线 2.配线形式:线槽配线 3.规格:RVV2*1.0 4.其他:详见图纸，满足设计、技术规范要求 | m | 172.84 | 4.14 | 715.56 |  | 715.56 | 0
179 | 配线 | 1.名称:配线 2.配线形式:线槽配线 3.规格:RVVP-2x1.0 4.其他:详见图纸，满足设计、技术规范要求 | m | 22.1 | 5.77 | 127.52 |  | 127.52 | 0
180 | 配管 | 1.名称:电气配管 2.材质:紧定式镀锌电线管 3.规格:JDG20 4.配置形式:暗配 5.其他:详见图纸，满足设计、技术规范要求 | m | 18.5 | 13.02 | 240.87 |  | 240.87 | 0
181 | 配管 | 1.名称:电气配管 2.材质:紧定式镀锌电线管 3.规格:JDG25 4.配置形式:明配 5.其他:详见图纸，满足设计、技术规范要求 | m | 15.74 | 25.28 | 397.91 |  | 397.91 | 0
182 | 8芯光纤 | 1.名称:8芯光纤 2.敷设方式:线槽配线 3.其他:详见图纸，满足设计、技术规范要求 | m | 40.13 | 6.5 | 260.85 |  | 260.85 | 0
183 | 布放尾纤 | 1.名称:布放尾纤 2.其他:详见图纸，满足设计、技术规范要求 | 根 | 16 | 68.79 | 1100.64 |  | 1100.64 | 0
184 | 光纤跳线 | 1.名称:光纤跳线 2.其他:详见图纸，满足设计、技术规范要求 | 条 | 4 | 72.9 | 291.6 |  | 291.6 | 0
185 | 串口模块 | 1.名称:串口模块 2.其他:详见图纸，满足设计、技术规范要求 | 个 | 1 | 187.3 | 187.3 |  | 187.3 | 0
186 | 单防区地址模块(带输出) | 1.名称:单防区地址模块(带输出) 2.其他:详见图纸，满足设计、技术规范要求 | 个 | 3 | 202.2 | 606.6 |  | 606.6 | 0
187 | 12V主机电源 | 1.名称:12V主机电源 2.其他:详见图纸，满足设计、技术规范要求 | 套 | 1 | 243.26 | 243.26 |  | 243.26 | 0
188 | 光端机 | 1.名称:光端机 2.其他:详见图纸，满足设计、技术规范要求 | 套 | 2 | 512.97 | 1025.94 |  | 1025.94 | 0
189 | 报警通讯主机 | 1.名称:报警通讯主机 2.其他:详见图纸，满足设计、技术规范要求 | 台 | 1 | 3074.12 | 3074.12 |  | 3074.12 | 0
190 | 管理计算机(内置报警管理软件) | 1.名称:管理计算机(内置报警管理软件) 2.其他:详见图纸，满足设计、技术规范要求 | 台 | 1 | 7051.18 | 7051.18 |  | 7051.18 | 0
191 | LCD键盘 | 1.名称:LCD键盘 2.其他:详见图纸，满足设计、技术规范要求 | 台 | 1 | 407.64 | 407.64 |  | 407.64 | 0
192 | 凿(压)槽 | 1.名称:凿(压)槽 2.规格:70*70 3.填充(恢复)方式:含修补 4.其他:详见图纸，满足设计、技术规范要求 | m | 18.5 | 25.93 | 479.71 |  | 479.71 | 0
| 门禁系统 | [6 empty] | 0 | 0
193 | 开门按钮 | 1.名称:开门按钮 2.其他:详见图纸，满足设计、技术规范要求 | 个 | 13 | 66.22 | 860.86 |  | 860.86 | 0
194 | 电锁 | 1.名称:电锁 2.其他:详见图纸，满足设计、技术规范要求 | 台 | 22 | 377.67 | 8308.74 |  | 8308.74 | 0
195 | 读卡器 | 1.名称:读卡器 2.其他:详见图纸，满足设计、技术规范要求 | 台 | 13 | 343.33 | 4463.29 |  | 4463.29 | 0
196 | 电源控制器 | 1.种类:电源控制器 2.其他:详见图纸，满足设计、技术规范要求 | 台 | 13 | 960.62 | 12488.06 |  | 12488.06 | 0
197 | 接线盒 | 1.名称:接线盒 2.安装形式:暗装 3.其他:详见图纸，满足设计、技术规范要求 | 个 | 61 | 9.34 | 569.74 |  | 569.74 | 0
198 | 12口光纤配线架 | 1.名称:12口光纤配线架 2.其他:详见图纸，满足设计、技术规范要求 | 个 | 3 | 311.48 | 934.44 |  | 934.44 | 0
199 | 24口光纤配线架 | 1.名称:24口光纤配线架 2.其他:详见图纸，满足设计、技术规范要求 | 个 | 1 | 637.31 | 637.31 |  | 637.31 | 0
200 | 24口交换机 | 1.名称:24口交换机 2.其他:详见图纸，满足设计、技术规范要求 | 台 | 1 | 1157.49 | 1157.49 |  | 1157.49 | 0
201 | 安防核心交换机 | 1.名称:安防核心交换机 2.功能:框式交换机(双引擎、双电源、48口电板、48口光板) 3.其他:详见图纸，满足设计、技术规范要求 | 台 | 1 | 36816.16 | 36816.16 |  | 36816.16 | 0
202 | 出入口控制系统管理工作站 | 1.名称:出入口控制系统管理工作站 2.其他:详见图纸，满足设计、技术规范要求 | 台 | 1 | 7051.18 | 7051.18 |  | 7051.18 | 0
203 | 原人脸录入设备 | 1.名称:原人脸录入设备 2.其他:详见图纸，满足设计、技术规范要求 | 台 | 1 | 2274.15 | 2274.15 |  | 2274.15 | 0
204 | 光模块 | 1.名称:光模块 2.其他:详见图纸，满足设计、技术规范要求 | 个 | 4 | 266.94 | 1067.76 |  | 1067.76 | 0
205 | 配线 | 1.名称:配线 2.配线形式:管内穿线 3.规格:RVV2*1.0 4.其他:详见图纸，满足设计、技术规范要求 | m | 208.68 | 3.88 | 809.68 |  | 809.68 | 0
206 | 配线 | 1.名称:配线 2.配线形式:管内穿线 3.规格:RVV3*2.5 4.其他:详见图纸，满足设计、技术规范要求 | m | 231.52 | 9.55 | 2211.02 |  | 2211.02 | 0
207 | 配线 | 1.名称:配线 2.配线形式:线槽配线 3.规格:RVV3*2.5 4.其他:详见图纸，满足设计、技术规范要求 | m | 556.75 | 9.47 | 5272.42 |  | 5272.42 | 0
208 | 双绞线缆 | 1.名称:双绞线缆 2.规格:CAT6 3.敷设方式:管内穿线 4.其他:详见图纸，满足设计、技术规范要求 | m | 229.47 | 4.5 | 1032.62 |  | 1032.62 | 0
209 | 双绞线缆 | 1.名称:双绞线缆 2.规格:CAT6 3.敷设方式:线槽配线 4.其他:详见图纸，满足设计、技术规范要求 | m | 586.42 | 4.83 | 2832.41 |  | 2832.41 | 0
210 | 8芯光纤 | 1.名称:8芯光纤 2.敷设方式:线槽配线 3.其他:详见图纸，满足设计、技术规范要求 | m | 95.06 | 6.5 | 617.89 |  | 617.89 | 0
211 | 布放尾纤 | 1.名称:布放尾纤 2.其他:详见图纸，满足设计、技术规范要求 | 根 | 32 | 68.79 | 2201.28 |  | 2201.28 | 0
212 | 光纤跳线 | 1.名称:光纤跳线 2.其他:详见图纸，满足设计、技术规范要求 | 条 | 8 | 72.9 | 583.2 |  | 583.2 | 0
213 | 双绞线跳线 | 1.名称:双绞线跳线 2.其他:详见图纸，满足设计、技术规范要求 | 条 | 13 | 28.9 | 375.7 |  | 375.7 | 0
214 | 配管 | 1.名称:电气配管 2.材质:紧定式镀锌电线管 3.规格:JDG20 4.配置形式:暗配 5.其他:详见图纸，满足设计、技术规范要求 | m | 366.7 | 13.02 | 4774.43 |  | 4774.43 | 0
215 | 配管 | 1.名称:电气配管 2.材质:紧定式镀锌电线管 3.规格:JDG25 4.配置形式:暗配 5.其他:详见图纸，满足设计、技术规范要求 | m | 27.8 | 18.72 | 520.42 |  | 520.42 | 0
216 | 配管 | 1.名称:电气配管 2.材质:紧定式镀锌电线管 3.规格:JDG25 4.配置形式:明配 5.其他:详见图纸，满足设计、技术规范要求 | m | 201.67 | 25.28 | 5098.22 |  | 5098.22 | 0
217 | 凿(压)槽 | 1.名称:凿(压)槽 2.规格:70*70 3.填充(恢复)方式:含修补 4.其他:详见图纸，满足设计、技术规范要求 | m | 55.7 | 25.93 | 1444.3 |  | 1444.3 | 0
218 | 浪涌保护器 | 1.名称:浪涌保护器 2.其他:详见图纸，满足设计、技术规范要求 | 个 | 2 | 725.96 | 1451.92 |  | 1451.92 | 0
219 | 光纤测试 | 1.名称:光纤测试 2.其他:详见图纸，满足设计、技术规范要求 | 链路 | 2 | 11.99 | 23.98 |  | 23.98 | 0
220 | 双绞线缆测试 | 1.名称:双绞线缆测试 2.其他:详见图纸，满足设计、技术规范要求 | 链路 | 5 | 23.93 | 119.65 |  | 119.65 | 0
| 信息发布系统 | [6 empty] | 0 | 0
221 | 网络信息点 | 1.名称:网络信息点 2.其他:详见图纸，满足设计、技术规范要求 | 个 | 7 | 38.61 | 270.27 |  | 270.27 | 0
222 | 接线盒 | 1.名称:接线盒 2.安装形式:暗装 3.其他:详见图纸，满足设计、技术规范要求 | 个 | 7 | 9.34 | 65.38 |  | 65.38 | 0
223 | 双绞线缆 | 1.名称:双绞线缆 2.规格:CAT6 3.敷设方式:管内穿线 4.其他:详见图纸，满足设计、技术规范要求 | m | 60.31 | 4.5 | 271.4 |  | 271.4 | 0
224 | 双绞线缆 | 1.名称:双绞线缆 2.规格:CAT6 3.敷设方式:线槽配线 4.其他:详见图纸，满足设计、技术规范要求 | m | 61.62 | 4.83 | 297.62 |  | 297.62 | 0
225 | 24口配线架 | 1.名称:24口配线架 2.其他:详见图纸，满足设计、技术规范要求 | 个 | 1 | 637.31 | 637.31 |  | 637.31 | 0
226 | 12口光纤配线架 | 1.名称:12口光纤配线架 2.其他:详见图纸，满足设计、技术规范要求 | 个 | 3 | 311.48 | 934.44 |  | 934.44 | 0
227 | 24口光纤配线架 | 1.名称:24口光纤配线架 2.其他:详见图纸，满足设计、技术规范要求 | 个 | 1 | 637.31 | 637.31 |  | 637.31 | 0
228 | 24口交换机 | 1.名称:24口交换机 2.其他:详见图纸，满足设计、技术规范要求 | 台 | 3 | 1157.49 | 3472.47 |  | 3472.47 | 0
229 | 48口核心交换机 | 1.名称:48口核心交换机 2.其他:详见图纸，满足设计、技术规范要求 | 台 | 1 | 17594.22 | 17594.22 |  | 17594.22 | 0
230 | 光模块 | 1.名称:光模块 2.其他:详见图纸，满足设计、技术规范要求 | 个 | 3 | 266.94 | 800.82 |  | 800.82 | 0
231 | 8芯光纤 | 1.名称:8芯光纤 2.敷设方式:线槽配线 3.其他:详见图纸，满足设计、技术规范要求 | m | 143.49 | 6.5 | 932.69 |  | 932.69 | 0
232 | 布放尾纤 | 1.名称:布放尾纤 2.其他:详见图纸，满足设计、技术规范要求 | 根 | 48 | 68.79 | 3301.92 |  | 3301.92 | 0
233 | 光纤跳线 | 1.名称:光纤跳线 2.其他:详见图纸，满足设计、技术规范要求 | 条 | 12 | 72.9 | 874.8 |  | 874.8 | 0
234 | 双绞线跳线 | 1.名称:双绞线跳线 2.其他:详见图纸，满足设计、技术规范要求 | 条 | 7 | 28.9 | 202.3 |  | 202.3 | 0
235 | 配管 | 1.名称:配管 2.规格:PC20 3.配置形式:明配 4.其他:详见图纸，满足设计、技术规范要求 | m | 58.81 | 17.75 | 1043.88 |  | 1043.88 | 0
236 | 信息发布屏 | 1.名称:信息发布屏 2.规格:43寸LCD屏 3.分辨率1920*1080,尺寸43,屏幕类型LED,响应时间(ms)8ms,对比度1200:1,长宽高100*60*30mm 4.其他:详见图纸，满足设计、技术规范要求 | 台 | 7 | 3260.98 | 22826.86 |  | 22826.86 | 0
237 | 系统服务器 | 1.名称:系统服务器 2.其他:详见图纸，满足设计、技术规范要求 | 台 | 1 | 21661.33 | 21661.33 |  | 21661.33 | 0
238 | 云同步信息发布系统 | 1.名称:云同步信息发布系统 2.其他:详见图纸，满足设计、技术规范要求 | 台 | 1 | 3922.39 | 3922.39 |  | 3922.39 | 0
239 | 凿(压)槽 | 1.名称:凿(压)槽 2.规格:70*70 3.填充(恢复)方式:含修补 4.其他:详见图纸，满足设计、技术规范要求 | m | 26.8 | 25.93 | 694.92 |  | 694.92 | 0
240 | 浪涌保护器 | 1.名称:浪涌保护器 2.其他:详见图纸，满足设计、技术规范要求 | 个 | 3 | 725.96 | 2177.88 |  | 2177.88 | 0
241 | 光纤测试 | 1.名称:光纤测试 2.其他:详见图纸，满足设计、技术规范要求 | 链路 | 3 | 11.99 | 35.97 |  | 35.97 | 0
242 | 双绞线缆测试 | 1.名称:双绞线缆测试 2.其他:详见图纸，满足设计、技术规范要求 | 链路 | 7 | 23.93 | 167.51 |  | 167.51 | 0
| 五方通话系统 | [6 empty] | 0 | 0
243 | 配管 | 1.名称:电气配管 2.材质:紧定式镀锌电线管 3.规格:JDG25 4.配置形式:暗配 5.其他:详见图纸，满足设计、技术规范要求 | m | 29.06 | 18.72 | 544 |  | 544 | 0
244 | 配线 | 1.名称:配线 2.配线形式:管内穿线 3.规格:ZR-RVVP-6×0.75 4.其他:详见图纸，满足设计、技术规范要求 | m | 109.06 | 12.69 | 1383.97 |  | 1383.97 | 0
245 | 配线 | 1.名称:配线 2.配线形式:线槽配线 3.规格:ZR-RVVP-6×0.75 4.其他:详见图纸，满足设计、技术规范要求 | m | 303.2 | 12.68 | 3844.58 |  | 3844.58 | 0
246 | 电梯五方通话预留接口 | 1.名称:电梯五方通话预留接口 2.其他:详见图纸，满足设计、技术规范要求 | 个 | 3 | 24.24 | 72.72 |  | 72.72 | 0
247 | 电梯五方通话主机 | 1.名称:电梯五方通话主机 2.其他:详见图纸，满足设计、技术规范要求 | 台 | 1 | 2560.84 | 2560.84 |  | 2560.84 | 0
248 | 凿(压)槽 | 1.名称:凿(压)槽 2.规格:70*70 3.填充(恢复)方式:含修补 4.其他:详见图纸，满足设计、技术规范要求 | m | 19.8 | 25.93 | 513.41 |  | 513.41 | 0
| 舞台灯光系统 | [6 empty] | 0 | 0
249 | 12路电源直通箱 | 1.名称:12路电源直通箱 2.规格:1.供电:三相五线制AC380V±10%,2.频率50Hz±P5%.3.额定功率:12路×4KW;可适用于任何负载.4.过载与短路双重保护高分断空气开关.5.A.B.C三相工作指示灯.设两脚和三脚万能备用插座方便使用 3.其他:详见图纸，满足设计、技术规范要求 | 台 | 1 | 1408.15 | 1408.15 |  | 1408.15 | 0
250 | 灯光控制台 | 1.名称:灯光控制台 2.规格:1.DMX512/1990标准,最大1024个DMX控制通道,两路光电隔离信号输出。,2.最大控制96台电脑灯或96路调光。,3.使用珍珠灯库(R20格式灯库),且控台上可自行编写灯库 3.其他:详见图纸，满足设计、技术规范要求 | 台 | 1 | 5185.44 | 5185.44 |  | 5185.44 | 0
251 | 信号放大器 | 1.名称:信号放大器 2.规格:1.电源:AC100-240V50-60Hz,2.电源线:3*0.75mm#欧标插头,3.宽电压输入,适应不同国家的电压输入,4.输出:DMX512/1990信号 3.其他:详见图纸，满足设计、技术规范要求 | 台 | 1 | 865.06 | 865.06 |  | 865.06 | 0
252 | 配管 | 1.名称:电气配管 2.材质:紧定式镀锌电线管 3.规格:JDG20 4.配置形式:暗配 5.其他:详见图纸，满足设计、技术规范要求 | m | 216.78 | 13.02 | 2822.48 |  | 2822.48 | 0
253 | 配线 | 1.名称:配线 2.配线形式:管内穿线 3.规格:RVVP2*0.5 4.其他:详见图纸，满足设计、技术规范要求 | m | 112.89 | 4.35 | 491.07 |  | 491.07 | 0
254 | 配线 | 1.名称:配线 2.配线形式:管内穿线 3.规格:RVV3*2.5 4.其他:详见图纸，满足设计、技术规范要求 | m | 112.89 | 9.55 | 1078.1 |  | 1078.1 | 0
255 | PAR灯 | 1.名称:PAR灯 2.规格:1.输入电压:AC90-245V/50-60Hz,2.额定功率:200(W)3.光源颜色:1颗×200W白光+暖白混色 3.其他:详见图纸，满足设计、技术规范要求 | 套 | 7 | 204.38 | 1430.66 |  | 1430.66 | 0
256 | 摇头光束灯 | 1.名称:摇头光束灯 2.规格:1.输入电压:AC100-240V50/60HZ,2.额定功率:300W,3.光源:YODNMSD/OSRAM230W(7R),4.镇流器:电子镇流器,5.色温:8500K,6.灯泡寿命:2000H,7.色盘:一个色盘,14个颜色+白光+彩虹效果 3.其他:详见图纸，满足设计、技术规范要求 | 套 | 3 | 1981.98 | 5945.94 |  | 5945.94 | 0
257 | LED灯(逆光) | 1.名称:LED灯(逆光) 2.规格:1.电压:AC100-240V50/60Hz,2.LED数码显示,高端光学透镜,混色好。,3.高档铸铝外壳,专为大功率LED光源设计,外型美观,散热好,4.采用高端开关电源,适应电压 范围宽,可超低压启动,在电压不稳定时可正常工作, 3.其他:详见图纸，满足设计、技术规范要求 | 套 | 8 | 441.73 | 3533.84 |  | 3533.84 | 0
258 | 平板柔和灯 | 1.名称:平板柔和灯 2.规格:1.电压:AC110V-230V50-60HZ,2.功率:128W,3.光源:0.5W5730LED,4.灯珠数量:256颗贴片式进口灯珠,5.颜色:暖白色,6.通道数:2个,DMX512通道(调光,频闪) 3.其他:详见图纸，满足设计、技术规范要求 | 套 | 3 | 267.11 | 801.33 |  | 801.33 | 0
| 5G信号接入系统 | [6 empty] | 0 | 0
259 | 1/2馈线 | 1.名称:1/2馈线 2.其他:详见图纸，满足设计、技术规范要求 | m | 2490.32 | 36.43 | 90722.36 |  | 90722.36 | 0
260 | 配管 | 1.名称:配管 2.规格:PC32 3.配置形式:明配 4.其他:详见图纸，满足设计、技术规范要求 | m | 747.16 | 21.32 | 15929.45 |  | 15929.45 | 0
261 | 6芯光纤 | 1.名称:6芯光纤 2.敷设方式:管内穿线 3.其他:详见图纸，满足设计、技术规范要求 | m | 212.43 | 5.46 | 1159.87 |  | 1159.87 | 0
262 | 6芯光纤 | 1.名称:6芯光纤 2.敷设方式:线槽配线 3.其他:详见图纸，满足设计、技术规范要求 | m | 61.6 | 5.73 | 352.97 |  | 352.97 | 0
263 | 布放尾纤 | 1.名称:布放尾纤 2.其他:详见图纸，满足设计、技术规范要求 | 根 | 96 | 68.79 | 6603.84 |  | 6603.84 | 0
264 | 光纤跳线 | 1.名称:光纤跳线 2.其他:详见图纸，满足设计、技术规范要求 | 条 | 24 | 72.9 | 1749.6 |  | 1749.6 | 0
265 | 远端射频单元RRU | 1.名称:远端射频单元RRU 2.其他:详见图纸，满足设计、技术规范要求 | 单元 | 7 | 9720.92 | 68046.44 |  | 68046.44 | 0
266 | 远端汇聚单元 | 1.名称:远端汇聚单元 2.其他:详见图纸，满足设计、技术规范要求 | 单元 | 1 | 8920.81 | 8920.81 |  | 8920.81 | 0
267 | 耦合器 | 1.名称:耦合器 2.规格:300W 3.其他:详见图纸，满足设计、技术规范要求 | 个 | 15 | 103.69 | 1555.35 |  | 1555.35 | 0
268 | 功分器 | 1.名称:功分器 2.规格:300W 3.其他:详见图纸，满足设计、技术规范要求 | 个 | 1 | 103.23 | 103.23 |  | 103.23 | 0
269 | 全向吸顶天线 | 1.名称:全向吸顶天线 2.其他:详见图纸，满足设计、技术规范要求 | 副 | 82 | 284.08 | 23294.56 |  | 23294.56 | 0
270 | 壁挂天线 | 1.名称:壁挂天线 2.其他:详见图纸，满足设计、技术规范要求 | 副 | 4 | 284.08 | 1136.32 |  | 1136.32 | 0
271 | 光纤测试 | 1.名称:光纤测试 2.其他:详见图纸，满足设计、技术规范要求 | 链路 | 8 | 11.99 | 95.92 |  | 95.92 | 0
| 措施项目 | [6 empty] | 0 | 0
272 | 高层施工增加 |  | 项 | 1 | 9989.96 | 9989.96 |  | 9989.96 | 0
273 | 脚手架搭拆费 |  | 项 | 1 | 13434.07 | 13434.07 |  | 13434.07 | 0
| 3#市民应急安全体验中心智能化工程 | [6 empty] | 0 | 0
| 监控系统 | [6 empty] | 0 | 0
1 | 高清网络摄像枪 | 1.名称:高清网络摄像枪 2.规格:400万像素 3.其他:详见图纸，满足设计、技术规范要求 | 台 | 5 | 536.77 | 2683.85 |  | 2683.85 | 0
2 | 高清网络半球摄像机 | 1.名称:高清网络半球摄像机 2.规格:400万像素 3.其他:详见图纸，满足设计、技术规范要求 | 台 | 37 | 594.85 | 22009.45 |  | 22009.45 | 0
3 | 接线盒 | 1.名称:接线盒 2.安装形式:暗装 3.其他:详见图纸，满足设计、技术规范要求 | 个 | 42 | 9.34 | 392.28 |  | 392.28 | 0
4 | 双绞线缆 | 1.名称:双绞线缆 2.规格:CAT6 3.敷设方式:管内穿线 4.其他:详见图纸，满足设计、技术规范要求 | m | 517.77 | 4.5 | 2329.97 |  | 2329.97 | 0
5 | 双绞线缆 | 1.名称:双绞线缆 2.规格:CAT6 3.敷设方式:线槽配线 4.其他:详见图纸，满足设计、技术规范要求 | m | 1415.3 | 4.83 | 6835.9 |  | 6835.9 | 0
6 | 24口POE交换机 | 1.名称:24口POE交换机 2.其他:详见图纸，满足设计、技术规范要求 | 台 | 2 | 1904.66 | 3809.32 |  | 3809.32 | 0
7 | 12口光纤配线架 | 1.名称:12口光纤配线架 2.其他:详见图纸，满足设计、技术规范要求 | 个 | 2 | 311.48 | 622.96 |  | 622.96 | 0
8 | 24口光纤配线架 | 1.名称:24口光纤配线架 2.其他:详见图纸，满足设计、技术规范要求 | 个 | 1 | 637.31 | 637.31 |  | 637.31 | 0
9 | 8芯光纤 | 1.名称:8芯光纤 2.敷设方式:管内穿线 3.其他:详见图纸，满足设计、技术规范要求 | m | 336.86 | 6.24 | 2102.01 |  | 2102.01 | 0
10 | 8芯光纤 | 1.名称:8芯光纤 2.敷设方式:线槽配线 3.其他:详见图纸，满足设计、技术规范要求 | m | 44.6 | 6.5 | 289.9 |  | 289.9 | 0
11 | 配管 | 1.名称:电气配管 2.材质:紧定式镀锌电线管 3.规格:JDG25 4.配置形式:明配 5.其他:详见图纸，满足设计、技术规范要求 | m | 514.97 | 25.28 | 13018.44 |  | 13018.44 | 0
12 | 布放尾纤 | 1.名称:布放尾纤 2.其他:详见图纸，满足设计、技术规范要求 | 根 | 32 | 68.79 | 2201.28 |  | 2201.28 | 0
13 | 光纤跳线 | 1.名称:光纤跳线 2.其他:详见图纸，满足设计、技术规范要求 | 条 | 8 | 72.9 | 583.2 |  | 583.2 | 0
14 | 双绞线跳线 | 1.名称:双绞线跳线 2.其他:详见图纸，满足设计、技术规范要求 | 条 | 42 | 28.9 | 1213.8 |  | 1213.8 | 0
15 | 浪涌保护器 | 1.名称:浪涌保护器 2.其他:详见图纸，满足设计、技术规范要求 | 个 | 2 | 725.96 | 1451.92 |  | 1451.92 | 0
16 | 光纤测试 | 1.名称:光纤测试 2.其他:详见图纸，满足设计、技术规范要求 | 链路 | 2 | 11.99 | 23.98 |  | 23.98 | 0
17 | 双绞线缆测试 | 1.名称:双绞线缆测试 2.其他:详见图纸，满足设计、技术规范要求 | 链路 | 42 | 23.93 | 1005.06 |  | 1005.06 | 0
18 | 监控系统调试 | 1.名称:监控系统调试 2.其他:详见图纸，满足设计、技术规范要求 | 台 | 42 | 74.97 | 3148.74 |  | 3148.74 | 0
| 综合布线系统 | [6 empty] | 0 | 0
19 | 网络信息点 | 1.名称:网络信息点 2.其他:详见图纸，满足设计、技术规范要求 | 个 | 108 | 38.61 | 4169.88 |  | 4169.88 | 0
20 | 无线AP点 | 1.名称:无线AP点 2.其他:详见图纸，满足设计、技术规范要求 | 台 | 28 | 930.98 | 26067.44 |  | 26067.44 | 0
21 | 接线盒 | 1.名称:接线盒 2.安装形式:暗装 3.其他:详见图纸，满足设计、技术规范要求 | 个 | 136 | 9.34 | 1270.24 |  | 1270.24 | 0
22 | 弱电线槽 | 1.名称:弱电线槽 2.规格:RD-MR(200X100) 3.其他:详见图纸，满足设计、技术规范要求 | m | 374.46 | 78.02 | 29215.37 |  | 29215.37 | 0
23 | 弱电线槽 | 1.名称:弱电线槽 2.规格:RD-MR(400X200) 3.其他:详见图纸，满足设计、技术规范要求 | m | 27.3 | 126.6 | 3456.18 |  | 3456.18 | 0
24 | 铁构件 | 1.名称:线槽支架 2.材质:铁构件 3.刷油要求:手工除轻锈、先刷樟丹两道再刷调和漆两道 4.符合设计图纸及施工规范要求 | kg | 583.84 | 29.7 | 17340.05 |  | 17340.05 | 0
25 | 双绞线缆 | 1.名称:双绞线缆 2.规格:CAT6 3.敷设方式:管内穿线 4.其他:详见图纸，满足设计、技术规范要求 | m | 2045.96 | 4.5 | 9206.82 |  | 9206.82 | 0
26 | 双绞线缆 | 1.名称:双绞线缆 2.规格:CAT6 3.敷设方式:线槽配线 4.其他:详见图纸，满足设计、技术规范要求 | m | 3742.96 | 4.83 | 18078.5 |  | 18078.5 | 0
27 | 32U机柜 | 1.名称:32U机柜 2.规格:600*600*1600mm,内置2台8位PDU电源 3.其他:详见图纸，满足设计、技术规范要求 | 台 | 5 | 2244.33 | 11221.65 |  | 11221.65 | 0
28 | 42U机柜 | 1.名称:42U机柜 2.规格:600*800*2000mm 3.其他:详见图纸，满足设计、技术规范要求 | 台 | 5 | 2221.45 | 11107.25 |  | 11107.25 | 0
29 | 24口配线架 | 1.名称:24口配线架 2.其他:详见图纸，满足设计、技术规范要求 | 个 | 7 | 637.31 | 4461.17 |  | 4461.17 | 0
30 | 24口理线架 | 1.名称:24口理线架 2.其他:详见图纸，满足设计、技术规范要求 | 个 | 7 | 104.86 | 734.02 |  | 734.02 | 0
31 | 12口光纤配线架 | 1.名称:12口光纤配线架 2.其他:详见图纸，满足设计、技术规范要求 | 个 | 3 | 311.48 | 934.44 |  | 934.44 | 0
32 | 24口光纤配线架 | 1.名称:24口光纤配线架 2.其他:详见图纸，满足设计、技术规范要求 | 个 | 3 | 637.31 | 1911.93 |  | 1911.93 | 0
33 | 24口POE交换机 | 1.名称:24口POE交换机 2.其他:详见图纸，满足设计、技术规范要求 | 台 | 3 | 1904.66 | 5713.98 |  | 5713.98 | 0
34 | 24口交换机 | 1.名称:24口交换机 2.其他:详见图纸，满足设计、技术规范要求 | 台 | 7 | 1157.49 | 8102.43 |  | 8102.43 | 0
35 | 光模块 | 1.名称:光模块 2.其他:详见图纸，满足设计、技术规范要求 | 个 | 14 | 266.94 | 3737.16 |  | 3737.16 | 0
36 | 24口千兆核心交换机 | 1.名称:24口千兆核心交换机 2.功能:24个SFP光口(含8个COMBO口),8个10G光口 3.其他:详见图纸，满足设计、技术规范要求 | 台 | 2 | 7155.99 | 14311.98 |  | 14311.98 | 0
37 | 网络出口防火墙 | 1.名称:网络出口防火墙 2.功能:千兆光口≥8,交流双电源;SSLVPN并发用户≥100,IPSecVPN隧道≥15000;虚拟防火墙数量≥900; 3.其他:详见图纸，满足设计、技术规范要求 | 台 | 1 | 8861.32 | 8861.32 |  | 8861.32 | 0
38 | 应用控制网关 | 1.名称:应用控制网关 2.功能:千兆Combo接口≥8;万兆光口≥2;千兆电口≥2 3.其他:详见图纸，满足设计、技术规范要求 | 台 | 1 | 9034.98 | 9034.98 |  | 9034.98 | 0
39 | AC控制器 | 1.名称:AC控制器 2.功能:支持最大管理AP数量≥250;数据转发性能≥4Gbps,提供6个千兆RJ45电口和2个千兆Combo口 3.其他:详见图纸，满足设计、技术规范要求 | 台 | 1 | 8048.01 | 8048.01 |  | 8048.01 | 0
40 | LED屏 | 1.名称:LED屏 2.规格:4500*2500 3.其他:详见图纸，满足设计、技术规范要求 | 台 | 1 | 57106.46 | 57106.46 |  | 57106.46 | 0
41 | 管理工作站 | 1.名称:管理工作站 2.其他:详见图纸，满足设计、技术规范要求 | 台 | 1 | 7051.18 | 7051.18 |  | 7051.18 | 0
42 | 接地母线 | 1.名称:接地紫铜排 2.规格:30*3 3.其他:详见图纸，满足设计、技术规范要求 | m | 25.56 | 96.85 | 2475.49 |  | 2475.49 | 0
43 | LEB局部等电位端子 | 1.名称:LEB局部等电位端子板 2.符合设计图纸及施工规范要求 | 块 | 1 | 85.02 | 85.02 |  | 85.02 | 0
44 | 电气配线 | 1.名称:电气配线 2.配线形式:管内穿线 3.规格:BVR35 4.符合设计图纸及施工规范要求 | m | 0.4 | 29.27 | 11.71 |  | 11.71 | 0
45 | 配管 | 1.名称:电气配管 2.材质:紧定式镀锌电线管 3.规格:JDG25 4.配置形式:明配 5.其他:详见图纸，满足设计、技术规范要求 | m | 0.4 | 25.28 | 10.11 |  | 10.11 | 0
46 | 8芯光纤 | 1.名称:8芯光纤 2.敷设方式:线槽配线 3.其他:详见图纸，满足设计、技术规范要求 | m | 187.51 | 6.5 | 1218.82 |  | 1218.82 | 0
47 | 布放尾纤 | 1.名称:布放尾纤 2.其他:详见图纸，满足设计、技术规范要求 | 根 | 48 | 68.79 | 3301.92 |  | 3301.92 | 0
48 | 光纤跳线 | 1.名称:光纤跳线 2.其他:详见图纸，满足设计、技术规范要求 | 条 | 12 | 72.9 | 874.8 |  | 874.8 | 0
49 | 双绞线跳线 | 1.名称:双绞线跳线 2.其他:详见图纸，满足设计、技术规范要求 | 条 | 136 | 28.9 | 3930.4 |  | 3930.4 | 0
50 | 配管 | 1.名称:电气配管 2.材质:紧定式镀锌电线管 3.规格:JDG25 4.配置形式:暗配 5.其他:详见图纸，满足设计、技术规范要求 | m | 1281.79 | 18.72 | 23995.11 |  | 23995.11 | 0
51 | 配管 | 1.名称:电气配管 2.材质:紧定式镀锌电线管 3.规格:JDG25 4.配置形式:明配 5.其他:详见图纸，满足设计、技术规范要求 | m | 764.17 | 25.28 | 19318.22 |  | 19318.22 | 0
52 | 凿(压)槽 | 1.名称:凿(压)槽 2.规格:70*70 3.填充(恢复)方式:含修补 4.其他:详见图纸，满足设计、技术规范要求 | m | 279.8 | 25.93 | 7255.21 |  | 7255.21 | 0
53 | 浪涌保护器 | 1.名称:浪涌保护器 2.其他:详见图纸，满足设计、技术规范要求 | 个 | 3 | 725.96 | 2177.88 |  | 2177.88 | 0
54 | 光纤测试 | 1.名称:光纤测试 2.其他:详见图纸，满足设计、技术规范要求 | 链路 | 3 | 11.99 | 35.97 |  | 35.97 | 0
55 | 双绞线缆测试 | 1.名称:双绞线缆测试 2.其他:详见图纸，满足设计、技术规范要求 | 链路 | 144 | 23.93 | 3445.92 |  | 3445.92 | 0
| 有线电视系统 | [6 empty] | 0 | 0
56 | 电视信息点 | 1.名称:电视信息点 2.其他:详见图纸，满足设计、技术规范要求 | 个 | 11 | 26.26 | 288.86 |  | 288.86 | 0
57 | 接线盒 | 1.名称:接线盒 2.安装形式:暗装 3.其他:详见图纸，满足设计、技术规范要求 | 个 | 11 | 9.34 | 102.74 |  | 102.74 | 0
58 | 双绞线缆 | 1.名称:双绞线缆 2.规格:CAT6 3.敷设方式:管内穿线 4.其他:详见图纸，满足设计、技术规范要求 | m | 190.35 | 4.5 | 856.58 |  | 856.58 | 0
59 | 双绞线缆 | 1.名称:双绞线缆 2.规格:CAT6 3.敷设方式:线槽配线 4.其他:详见图纸，满足设计、技术规范要求 | m | 258.19 | 4.83 | 1247.06 |  | 1247.06 | 0
60 | 12口光纤配线架 | 1.名称:12口光纤配线架 2.其他:详见图纸，满足设计、技术规范要求 | 个 | 2 | 311.48 | 622.96 |  | 622.96 | 0
61 | 24口光纤配线架 | 1.名称:24口光纤配线架 2.其他:详见图纸，满足设计、技术规范要求 | 个 | 3 | 637.31 | 1911.93 |  | 1911.93 | 0
62 | 24口交换机 | 1.名称:24口交换机 2.其他:详见图纸，满足设计、技术规范要求 | 台 | 2 | 1157.49 | 2314.98 |  | 2314.98 | 0
63 | VOD服务器 | 1.名称:VOD服务器 2.其他:详见图纸，满足设计、技术规范要求 | 台 | 1 | 13962.21 | 13962.21 |  | 13962.21 | 0
64 | 流媒体服务器 | 1.名称:流媒体服务器 2.其他:详见图纸，满足设计、技术规范要求 | 台 | 1 | 10139.2 | 10139.2 |  | 10139.2 | 0
65 | 有线电视系统核心交换机 | 1.名称:有线电视系统核心交换机 2.功能:24口，S5720S-28P-LI-AC 3.其他:详见图纸，满足设计、技术规范要求 | 台 | 2 | 3718.82 | 7437.64 |  | 7437.64 | 0
66 | 网络出口防火墙 | 1.名称:网络出口防火墙 2.功能:千兆光口≥8,交流双电源;SSLVPN并发用户≥100,IPSecVPN隧道≥15000;虚拟防火墙数量≥900; 3.其他:详见图纸，满足设计、技术规范要求 | 台 | 1 | 8861.32 | 8861.32 |  | 8861.32 | 0
67 | 企业级路由 | 1.名称:企业级路由 2.其他:详见图纸，满足设计、技术规范要求 | 台 | 1 | 855.21 | 855.21 |  | 855.21 | 0
68 | 直播源采集器 | 1.名称:直播源采集器 2.其他:详见图纸，满足设计、技术规范要求 | 台 | 1 | 2191.26 | 2191.26 |  | 2191.26 | 0
69 | 光模块 | 1.名称:光模块 2.其他:详见图纸，满足设计、技术规范要求 | 个 | 10 | 266.94 | 2669.4 |  | 2669.4 | 0
70 | 8芯光纤 | 1.名称:8芯光纤 2.敷设方式:线槽配线 3.其他:详见图纸，满足设计、技术规范要求 | m | 118.34 | 6.5 | 769.21 |  | 769.21 | 0
71 | 布放尾纤 | 1.名称:布放尾纤 2.其他:详见图纸，满足设计、技术规范要求 | 根 | 32 | 68.79 | 2201.28 |  | 2201.28 | 0
72 | 光纤跳线 | 1.名称:光纤跳线 2.其他:详见图纸，满足设计、技术规范要求 | 条 | 8 | 72.9 | 583.2 |  | 583.2 | 0
73 | 双绞线跳线 | 1.名称:双绞线跳线 2.其他:详见图纸，满足设计、技术规范要求 | 条 | 11 | 28.9 | 317.9 |  | 317.9 | 0
74 | 配管 | 1.名称:电气配管 2.材质:紧定式镀锌电线管 3.规格:JDG25 4.配置形式:暗配 5.其他:详见图纸，满足设计、技术规范要求 | m | 50.9 | 18.72 | 952.85 |  | 952.85 | 0
75 | 配管 | 1.名称:电气配管 2.材质:紧定式镀锌电线管 3.规格:JDG25 4.配置形式:明配 5.其他:详见图纸，满足设计、技术规范要求 | m | 139.45 | 25.28 | 3525.3 |  | 3525.3 | 0
76 | 凿(压)槽 | 1.名称:凿(压)槽 2.规格:70*70 3.填充(恢复)方式:含修补 4.其他:详见图纸，满足设计、技术规范要求 | m | 50.9 | 25.93 | 1319.84 |  | 1319.84 | 0
77 | 浪涌保护器 | 1.名称:浪涌保护器 2.其他:详见图纸，满足设计、技术规范要求 | 个 | 2 | 725.96 | 1451.92 |  | 1451.92 | 0
78 | 光纤测试 | 1.名称:光纤测试 2.其他:详见图纸，满足设计、技术规范要求 | 链路 | 2 | 11.99 | 23.98 |  | 23.98 | 0
79 | 双绞线缆测试 | 1.名称:双绞线缆测试 2.其他:详见图纸，满足设计、技术规范要求 | 链路 | 11 | 23.93 | 263.23 |  | 263.23 | 0
| 背景音乐系统 | [6 empty] | 0 | 0
80 | 配管 | 1.名称:电气配管 2.材质:紧定式镀锌电线管 3.规格:JDG20 4.配置形式:暗配 5.其他:详见图纸，满足设计、技术规范要求 | m | 729.67 | 13.02 | 9500.3 |  | 9500.3 | 0
81 | 配线 | 1.名称:配线 2.配线形式:管内穿线 3.规格:RVVH2*1.5 4.其他:详见图纸，满足设计、技术规范要求 | m | 714.67 | 6.01 | 4295.17 |  | 4295.17 | 0
82 | 配线 | 1.名称:配线 2.配线形式:线槽配线 3.规格:RVVH2*1.5 4.其他:详见图纸，满足设计、技术规范要求 | m | 53.4 | 6.19 | 330.55 |  | 330.55 | 0
83 | 配线 | 1.名称:配线 2.配线形式:管内穿线 3.规格:RVVP2*1.0 4.其他:详见图纸，满足设计、技术规范要求 | m | 15 | 5.65 | 84.75 |  | 84.75 | 0
84 | 消防信号切换箱 | 1.名称:消防信号切换箱 2.其他:详见图纸，满足设计、技术规范要求 | 台 | 1 | 519.04 | 519.04 |  | 519.04 | 0
85 | 12口光纤配线架 | 1.名称:12口光纤配线架 2.其他:详见图纸，满足设计、技术规范要求 | 个 | 2 | 311.48 | 622.96 |  | 622.96 | 0
86 | IP网络节能功放 | 1.名称:IP网络节能功放 2.规格:120w 3.其他:详见图纸，满足设计、技术规范要求 | 台 | 1 | 1400.82 | 1400.82 |  | 1400.82 | 0
87 | 24口光口交换机 | 1.名称:24口光口交换机 2.其他:详见图纸，满足设计、技术规范要求 | 台 | 1 | 2709.97 | 2709.97 |  | 2709.97 | 0
88 | 光模块 | 1.名称:光模块 2.其他:详见图纸，满足设计、技术规范要求 | 个 | 1 | 266.94 | 266.94 |  | 266.94 | 0
89 | 8芯光纤 | 1.名称:8芯光纤 2.敷设方式:管内穿线 3.其他:详见图纸，满足设计、技术规范要求 | m | 168.43 | 6.24 | 1051 |  | 1051 | 0
90 | 8芯光纤 | 1.名称:8芯光纤 2.敷设方式:线槽配线 3.其他:详见图纸，满足设计、技术规范要求 | m | 21.8 | 6.5 | 141.7 |  | 141.7 | 0
91 | 布放尾纤 | 1.名称:布放尾纤 2.其他:详见图纸，满足设计、技术规范要求 | 根 | 16 | 68.79 | 1100.64 |  | 1100.64 | 0
92 | 浪涌保护器 | 1.名称:浪涌保护器 2.其他:详见图纸，满足设计、技术规范要求 | 个 | 1 | 725.96 | 725.96 |  | 725.96 | 0
93 | 光纤跳线 | 1.名称:光纤跳线 2.其他:详见图纸，满足设计、技术规范要求 | 条 | 4 | 72.9 | 291.6 |  | 291.6 | 0
94 | 光纤测试 | 1.名称:光纤测试 2.其他:详见图纸，满足设计、技术规范要求 | 链路 | 1 | 11.99 | 11.99 |  | 11.99 | 0
| 警铃系统 | [6 empty] | 0 | 0
95 | 声光报警器(警铃+警灯) | 1.名称:声光报警器(警铃+警灯) 2.其他:详见图纸，满足设计、技术规范要求 | 个 | 22 | 248.81 | 5473.82 |  | 5473.82 | 0
96 | 接线盒 | 1.名称:接线盒 2.安装形式:暗装 3.其他:详见图纸，满足设计、技术规范要求 | 个 | 22 | 9.34 | 205.48 |  | 205.48 | 0
97 | 配线 | 1.名称:配线 2.配线形式:管内穿线 3.规格:RVVP3*1.5 4.其他:详见图纸，满足设计、技术规范要求 | m | 1156.85 | 9.36 | 10828.12 |  | 10828.12 | 0
98 | 配线 | 1.名称:配线 2.配线形式:线槽配线 3.规格:RVVP3*1.5 4.其他:详见图纸，满足设计、技术规范要求 | m | 355.19 | 9.33 | 3313.92 |  | 3313.92 | 0
99 | 配管 | 1.名称:电气配管 2.材质:紧定式镀锌电线管 3.规格:JDG25 4.配置形式:明配 5.其他:详见图纸，满足设计、技术规范要求 | m | 313.2 | 25.28 | 7917.7 |  | 7917.7 | 0
100 | 安全防范分系统调试 | 1.名称:安全防范分系统调试 2.其他:详见图纸，满足设计、技术规范要求 | 系统 | 22 | 119.33 | 2625.26 |  | 2625.26 | 0
| 门禁系统 | [6 empty] | 0 | 0
101 | 开门按钮 | 1.名称:开门按钮 2.其他:详见图纸，满足设计、技术规范要求 | 个 | 6 | 66.22 | 397.32 |  | 397.32 | 0
102 | 电锁 | 1.名称:电锁 2.其他:详见图纸，满足设计、技术规范要求 | 台 | 12 | 377.67 | 4532.04 |  | 4532.04 | 0
103 | 读卡器 | 1.名称:读卡器 2.其他:详见图纸，满足设计、技术规范要求 | 台 | 6 | 343.33 | 2059.98 |  | 2059.98 | 0
104 | 电源控制器 | 1.种类:电源控制器 2.其他:详见图纸，满足设计、技术规范要求 | 台 | 6 | 960.62 | 5763.72 |  | 5763.72 | 0
105 | 接线盒 | 1.名称:接线盒 2.安装形式:暗装 3.其他:详见图纸，满足设计、技术规范要求 | 个 | 30 | 9.34 | 280.2 |  | 280.2 | 0
106 | 12口光纤配线架 | 1.名称:12口光纤配线架 2.其他:详见图纸，满足设计、技术规范要求 | 个 | 1 | 311.48 | 311.48 |  | 311.48 | 0
107 | 24口光纤配线架 | 1.名称:24口光纤配线架 2.其他:详见图纸，满足设计、技术规范要求 | 个 | 1 | 637.31 | 637.31 |  | 637.31 | 0
108 | 配线 | 1.名称:配线 2.配线形式:管内穿线 3.规格:RVV2*1.0 4.其他:详见图纸，满足设计、技术规范要求 | m | 89.06 | 3.88 | 345.55 |  | 345.55 | 0
109 | 配线 | 1.名称:配线 2.配线形式:管内穿线 3.规格:RVV3*2.5 4.其他:详见图纸，满足设计、技术规范要求 | m | 66.16 | 9.55 | 631.83 |  | 631.83 | 0
110 | 配线 | 1.名称:配线 2.配线形式:线槽配线 3.规格:RVV3*2.5 4.其他:详见图纸，满足设计、技术规范要求 | m | 303.91 | 9.47 | 2878.03 |  | 2878.03 | 0
111 | 双绞线缆 | 1.名称:双绞线缆 2.规格:CAT6 3.敷设方式:管内穿线 4.其他:详见图纸，满足设计、技术规范要求 | m | 76.69 | 4.5 | 345.11 |  | 345.11 | 0
112 | 双绞线缆 | 1.名称:双绞线缆 2.规格:CAT6 3.敷设方式:线槽配线 4.其他:详见图纸，满足设计、技术规范要求 | m | 300.67 | 4.83 | 1452.24 |  | 1452.24 | 0
113 | 8芯光纤 | 1.名称:8芯光纤 2.敷设方式:线槽配线 3.其他:详见图纸，满足设计、技术规范要求 | m | 171.53 | 6.5 | 1114.95 |  | 1114.95 | 0
114 | 布放尾纤 | 1.名称:布放尾纤 2.其他:详见图纸，满足设计、技术规范要求 | 根 | 16 | 68.79 | 1100.64 |  | 1100.64 | 0
115 | 光纤跳线 | 1.名称:光纤跳线 2.其他:详见图纸，满足设计、技术规范要求 | 条 | 4 | 72.9 | 291.6 |  | 291.6 | 0
116 | 双绞线跳线 | 1.名称:双绞线跳线 2.其他:详见图纸，满足设计、技术规范要求 | 条 | 6 | 28.9 | 173.4 |  | 173.4 | 0
117 | 配管 | 1.名称:电气配管 2.材质:紧定式镀锌电线管 3.规格:JDG20 4.配置形式:暗配 5.其他:详见图纸，满足设计、技术规范要求 | m | 120.72 | 13.02 | 1571.77 |  | 1571.77 | 0
118 | 配管 | 1.名称:电气配管 2.材质:紧定式镀锌电线管 3.规格:JDG25 4.配置形式:暗配 5.其他:详见图纸，满足设计、技术规范要求 | m | 26.6 | 18.72 | 497.95 |  | 497.95 | 0
119 | 配管 | 1.名称:电气配管 2.材质:紧定式镀锌电线管 3.规格:JDG25 4.配置形式:明配 5.其他:详见图纸，满足设计、技术规范要求 | m | 17.12 | 25.28 | 432.79 |  | 432.79 | 0
120 | 凿(压)槽 | 1.名称:凿(压)槽 2.规格:70*70 3.填充(恢复)方式:含修补 4.其他:详见图纸，满足设计、技术规范要求 | m | 14.8 | 25.93 | 383.76 |  | 383.76 | 0
121 | 浪涌保护器 | 1.名称:浪涌保护器 2.其他:详见图纸，满足设计、技术规范要求 | 个 | 1 | 725.96 | 725.96 |  | 725.96 | 0
122 | 光纤测试 | 1.名称:光纤测试 2.其他:详见图纸，满足设计、技术规范要求 | 链路 | 1 | 11.99 | 11.99 |  | 11.99 | 0
123 | 双绞线缆测试 | 1.名称:双绞线缆测试 2.其他:详见图纸，满足设计、技术规范要求 | 链路 | 6 | 23.93 | 143.58 |  | 143.58 | 0
| 信息发布系统 | [6 empty] | 0 | 0
124 | 网络信息点 | 1.名称:网络信息点 2.其他:详见图纸，满足设计、技术规范要求 | 个 | 5 | 38.61 | 193.05 |  | 193.05 | 0
125 | 接线盒 | 1.名称:接线盒 2.安装形式:暗装 3.其他:详见图纸，满足设计、技术规范要求 | 个 | 5 | 9.34 | 46.7 |  | 46.7 | 0
126 | 24口交换机 | 1.名称:24口交换机 2.其他:详见图纸，满足设计、技术规范要求 | 台 | 2 | 1157.49 | 2314.98 |  | 2314.98 | 0
127 | 12口光纤配线架 | 1.名称:12口光纤配线架 2.其他:详见图纸，满足设计、技术规范要求 | 个 | 2 | 311.48 | 622.96 |  | 622.96 | 0
128 | 24口光纤配线架 | 1.名称:24口光纤配线架 2.其他:详见图纸，满足设计、技术规范要求 | 个 | 1 | 637.31 | 637.31 |  | 637.31 | 0
129 | 双绞线缆 | 1.名称:双绞线缆 2.规格:CAT6 3.敷设方式:管内穿线 4.其他:详见图纸，满足设计、技术规范要求 | m | 61.06 | 4.5 | 274.77 |  | 274.77 | 0
130 | 双绞线缆 | 1.名称:双绞线缆 2.规格:CAT6 3.敷设方式:线槽配线 4.其他:详见图纸，满足设计、技术规范要求 | m | 65.07 | 4.83 | 314.29 |  | 314.29 | 0
131 | 8芯光纤 | 1.名称:8芯光纤 2.敷设方式:管内穿线 3.其他:详见图纸，满足设计、技术规范要求 | m | 336.86 | 6.24 | 2102.01 |  | 2102.01 | 0
132 | 8芯光纤 | 1.名称:8芯光纤 2.敷设方式:线槽配线 3.其他:详见图纸，满足设计、技术规范要求 | m | 40 | 6.5 | 260 |  | 260 | 0
133 | 布放尾纤 | 1.名称:布放尾纤 2.其他:详见图纸，满足设计、技术规范要求 | 根 | 32 | 68.79 | 2201.28 |  | 2201.28 | 0
134 | 光纤跳线 | 1.名称:光纤跳线 2.其他:详见图纸，满足设计、技术规范要求 | 条 | 8 | 72.9 | 583.2 |  | 583.2 | 0
135 | 双绞线跳线 | 1.名称:双绞线跳线 2.其他:详见图纸，满足设计、技术规范要求 | 条 | 5 | 28.9 | 144.5 |  | 144.5 | 0
136 | 信息发布屏 | 1.名称:信息发布屏 2.规格:43寸LCD屏 3.分辨率1920*1080,尺寸43,屏幕类型LED,响应时间(ms)8ms,对比度1200:1,长宽高100*60*30mm 4.其他:详见图纸，满足设计、技术规范要求 | 台 | 5 | 3260.98 | 16304.9 |  | 16304.9 | 0
137 | 配管 | 1.名称:配管 2.规格:PC20 3.配置形式:明配 4.其他:详见图纸，满足设计、技术规范要求 | m | 61.06 | 17.75 | 1083.82 |  | 1083.82 | 0
138 | 浪涌保护器 | 1.名称:浪涌保护器 2.其他:详见图纸，满足设计、技术规范要求 | 个 | 2 | 725.96 | 1451.92 |  | 1451.92 | 0
139 | 光纤测试 | 1.名称:光纤测试 2.其他:详见图纸，满足设计、技术规范要求 | 链路 | 2 | 11.99 | 23.98 |  | 23.98 | 0
140 | 双绞线跳线 | 1.名称:双绞线跳线 2.其他:详见图纸，满足设计、技术规范要求 | 条 | 5 | 28.9 | 144.5 |  | 144.5 | 0
| 五方通话系统 | [6 empty] | 0 | 0
141 | 配管 | 1.名称:电气配管 2.材质:紧定式镀锌电线管 3.规格:JDG25 4.配置形式:暗配 5.其他:详见图纸，满足设计、技术规范要求 | m | 56.68 | 18.72 | 1061.05 |  | 1061.05 | 0
142 | 配线 | 1.名称:配线 2.配线形式:管内穿线 3.规格:ZR-RVVP-6×0.75 4.其他:详见图纸，满足设计、技术规范要求 | m | 810.4 | 12.69 | 10283.98 |  | 10283.98 | 0
143 | 配线 | 1.名称:配线 2.配线形式:线槽配线 3.规格:ZR-RVVP-6×0.75 4.其他:详见图纸，满足设计、技术规范要求 | m | 115.62 | 12.68 | 1466.06 |  | 1466.06 | 0
144 | 电梯五方通话预留接口 | 1.名称:电梯五方通话预留接口 2.其他:详见图纸，满足设计、技术规范要求 | 个 | 3 | 24.24 | 72.72 |  | 72.72 | 0
| 5G信号接入系统 | [6 empty] | 0 | 0
145 | 1/2馈线 | 1.名称:1/2馈线 2.其他:详见图纸，满足设计、技术规范要求 | m | 2497.95 | 36.43 | 91000.32 |  | 91000.32 | 0
146 | 配管 | 1.名称:配管 2.规格:PC32 3.配置形式:明配 4.其他:详见图纸，满足设计、技术规范要求 | m | 660.4 | 21.32 | 14079.73 |  | 14079.73 | 0
147 | 6芯光纤 | 1.名称:6芯光纤 2.敷设方式:线槽配线 3.其他:详见图纸，满足设计、技术规范要求 | m | 114.87 | 5.73 | 658.21 |  | 658.21 | 0
148 | 布放尾纤 | 1.名称:布放尾纤 2.其他:详见图纸，满足设计、技术规范要求 | 根 | 72 | 68.79 | 4952.88 |  | 4952.88 | 0
149 | 光纤跳线 | 1.名称:光纤跳线 2.其他:详见图纸，满足设计、技术规范要求 | 条 | 18 | 72.9 | 1312.2 |  | 1312.2 | 0
150 | 远端射频单元RRU | 1.名称:远端射频单元RRU 2.其他:详见图纸，满足设计、技术规范要求 | 单元 | 5 | 9720.92 | 48604.6 |  | 48604.6 | 0
151 | 远端汇聚单元 | 1.名称:远端汇聚单元 2.其他:详见图纸，满足设计、技术规范要求 | 单元 | 1 | 8920.81 | 8920.81 |  | 8920.81 | 0
152 | 基带处理单元 | 1.名称:基带处理单元 2.其他:详见图纸，满足设计、技术规范要求 | 单元 | 1 | 23280.01 | 23280.01 |  | 23280.01 | 0
153 | 微机站BBU | 1.规格:微机站BBU 2.其他:详见图纸，满足设计、技术规范要求 | 台 | 1 | 24326.38 | 24326.38 |  | 24326.38 | 0
154 | 耦合器 | 1.名称:耦合器 2.规格:300W 3.其他:详见图纸，满足设计、技术规范要求 | 个 | 11 | 103.69 | 1140.59 |  | 1140.59 | 0
155 | 功分器 | 1.名称:功分器 2.规格:300W 3.其他:详见图纸，满足设计、技术规范要求 | 个 | 1 | 103.23 | 103.23 |  | 103.23 | 0
156 | GPS天线 | 1.名称:GPS天线 2.其他:详见图纸，满足设计、技术规范要求 | 副 | 1 | 1106.47 | 1106.47 |  | 1106.47 | 0
157 | 全向吸顶天线 | 1.名称:全向吸顶天线 2.其他:详见图纸，满足设计、技术规范要求 | 副 | 64 | 284.08 | 18181.12 |  | 18181.12 | 0
158 | 壁挂天线 | 1.名称:壁挂天线 2.其他:详见图纸，满足设计、技术规范要求 | 副 | 4 | 284.08 | 1136.32 |  | 1136.32 | 0
159 | 光纤测试 | 1.名称:光纤测试 2.其他:详见图纸，满足设计、技术规范要求 | 链路 | 6 | 11.99 | 71.94 |  | 71.94 | 0
160 | 接地母线 | 1.名称:接地紫铜排 2.规格:30*3 3.其他:详见图纸，满足设计、技术规范要求 | m | 19.22 | 96.85 | 1861.46 |  | 1861.46 | 0
161 | LEB局部等电位端子 | 1.名称:LEB局部等电位端子板 2.符合设计图纸及施工规范要求 | 块 | 1 | 85.02 | 85.02 |  | 85.02 | 0
162 | 电气配线 | 1.名称:电气配线 2.配线形式:管内穿线 3.规格:BVR35 4.符合设计图纸及施工规范要求 | m | 0.4 | 29.27 | 11.71 |  | 11.71 | 0
163 | 配管 | 1.名称:电气配管 2.材质:紧定式镀锌电线管 3.规格:JDG25 4.配置形式:明配 5.其他:详见图纸，满足设计、技术规范要求 | m | 0.4 | 25.28 | 10.11 |  | 10.11 | 0
| 措施项目 | [6 empty] | 0 | 0
164 | 高层施工增加 |  | 项 | 1 | 3831.57 | 3831.57 |  | 3831.57 | 0
165 | 脚手架搭拆费 |  | 项 | 1 | 7724.97 | 7724.97 |  | 7724.97 | 0
| 4#大门门岗智能化工程 | [6 empty] | 0 | 0
| 监控系统 | [6 empty] | 0 | 0
1 | 高清网络摄像枪 | 1.名称:高清网络摄像枪 2.规格:400万像素 3.其他:详见图纸，满足设计、技术规范要求 | 台 | 1 | 536.77 | 536.77 |  | 536.77 | 0
2 | 高清网络半球摄像机 | 1.名称:高清网络半球摄像机 2.规格:400万像素 3.其他:详见图纸，满足设计、技术规范要求 | 台 | 1 | 594.85 | 594.85 |  | 594.85 | 0
3 | 接线盒 | 1.名称:接线盒 2.安装形式:暗装 3.其他:详见图纸，满足设计、技术规范要求 | 个 | 2 | 9.34 | 18.68 |  | 18.68 | 0
4 | 双绞线缆 | 1.名称:双绞线缆 2.规格:CAT6 3.敷设方式:管内穿线 4.其他:详见图纸，满足设计、技术规范要求 | m | 12.96 | 4.5 | 58.32 |  | 58.32 | 0
5 | 16口POE交换机 | 1.名称:16口POE交换机 2.其他:详见图纸，满足设计、技术规范要求 | 台 | 1 | 1161.3 | 1161.3 |  | 1161.3 | 0
6 | 光模块 | 1.名称:光模块 2.其他:详见图纸，满足设计、技术规范要求 | 个 | 1 | 266.94 | 266.94 |  | 266.94 | 0
7 | 8口配线架 | 1.名称:8口配线架 2.其他:详见图纸，满足设计、技术规范要求 | 个 | 1 | 261.38 | 261.38 |  | 261.38 | 0
8 | 24口配线架 | 1.名称:24口配线架 2.其他:详见图纸，满足设计、技术规范要求 | 个 | 1 | 637.31 | 637.31 |  | 637.31 | 0
9 | 管理电脑 | 1.名称:管理电脑 2.其他:含22寸显示器 3.其他:详见图纸，满足设计、技术规范要求 | 台 | 1 | 5563.66 | 5563.66 |  | 5563.66 | 0
10 | 防雷模块 | 1.名称:防雷模块 2.其他:详见图纸，满足设计、技术规范要求 | 个 | 2 | 235.69 | 471.38 |  | 471.38 | 0
11 | LED屏 | 1.名称:LED屏 2.规格:55寸 3.其他:详见图纸，满足设计、技术规范要求 | 台 | 1 | 4560.17 | 4560.17 |  | 4560.17 | 0
12 | 32路NVR主机(8盘位) | 1.名称:32路NVR主机(8盘位) 2.其他:详见图纸，满足设计、技术规范要求 | 台 | 1 | 3414.44 | 3414.44 |  | 3414.44 | 0
13 | 8芯光纤 | 1.名称:8芯光纤 2.敷设方式:管内穿线 3.其他:详见图纸，满足设计、技术规范要求 | m | 238.1 | 6.24 | 1485.74 |  | 1485.74 | 0
14 | 配管 | 1.名称:电气配管 2.材质:紧定式镀锌电线管 3.规格:JDG25 4.配置形式:暗配 5.其他:详见图纸，满足设计、技术规范要求 | m | 9.96 | 18.72 | 186.45 |  | 186.45 | 0
15 | 布放尾纤 | 1.名称:布放尾纤 2.其他:详见图纸，满足设计、技术规范要求 | 根 | 16 | 68.79 | 1100.64 |  | 1100.64 | 0
16 | 光纤跳线 | 1.名称:光纤跳线 2.其他:详见图纸，满足设计、技术规范要求 | 条 | 4 | 72.9 | 291.6 |  | 291.6 | 0
17 | 双绞线跳线 | 1.名称:双绞线跳线 2.其他:详见图纸，满足设计、技术规范要求 | 条 | 2 | 28.9 | 57.8 |  | 57.8 | 0
18 | 凿(压)槽 | 1.名称:凿(压)槽 2.规格:70*70 3.填充(恢复)方式:含修补 4.其他:详见图纸，满足设计、技术规范要求 | m | 2.67 | 25.93 | 69.23 |  | 69.23 | 0
19 | 浪涌保护器 | 1.名称:浪涌保护器 2.其他:详见图纸，满足设计、技术规范要求 | 个 | 1 | 725.96 | 725.96 |  | 725.96 | 0
20 | 光纤测试 | 1.名称:光纤测试 2.其他:详见图纸，满足设计、技术规范要求 | 链路 | 1 | 11.99 | 11.99 |  | 11.99 | 0
21 | 双绞线缆测试 | 1.名称:双绞线缆测试 2.其他:详见图纸，满足设计、技术规范要求 | 链路 | 2 | 23.93 | 47.86 |  | 47.86 | 0
22 | 监控系统调试 | 1.名称:监控系统调试 2.其他:详见图纸，满足设计、技术规范要求 | 台 | 2 | 74.97 | 149.94 |  | 149.94 | 0
| 综合布线系统 | [6 empty] | 0 | 0
23 | 网络信息点 | 1.名称:网络信息点 2.其他:详见图纸，满足设计、技术规范要求 | 个 | 3 | 38.61 | 115.83 |  | 115.83 | 0
24 | 接线盒 | 1.名称:接线盒 2.安装形式:暗装 3.其他:详见图纸，满足设计、技术规范要求 | 个 | 3 | 9.34 | 28.02 |  | 28.02 | 0
25 | 双绞线缆 | 1.名称:双绞线缆 2.规格:CAT6 3.敷设方式:管内穿线 4.其他:详见图纸，满足设计、技术规范要求 | m | 29.81 | 4.5 | 134.15 |  | 134.15 | 0
26 | 12U机柜 | 1.名称:12U机柜 2.规格:600*600*637mm 3.其他:详见图纸，满足设计、技术规范要求 | 台 | 1 | 1025.33 | 1025.33 |  | 1025.33 | 0
27 | 12口光纤配线架 | 1.名称:12口光纤配线架 2.其他:详见图纸，满足设计、技术规范要求 | 个 | 1 | 311.48 | 311.48 |  | 311.48 | 0
28 | 24口光纤配线架 | 1.名称:24口光纤配线架 2.其他:详见图纸，满足设计、技术规范要求 | 个 | 1 | 637.31 | 637.31 |  | 637.31 | 0
29 | 24口配线架 | 1.名称:24口配线架 2.其他:详见图纸，满足设计、技术规范要求 | 个 | 1 | 637.31 | 637.31 |  | 637.31 | 0
30 | 16口交换机 | 1.名称:16口交换机 2.其他:详见图纸，满足设计、技术规范要求 | 台 | 1 | 900.23 | 900.23 |  | 900.23 | 0
31 | 光模块 | 1.名称:光模块 2.其他:详见图纸，满足设计、技术规范要求 | 个 | 1 | 266.94 | 266.94 |  | 266.94 | 0
32 | 8芯光纤 | 1.名称:8芯光纤 2.敷设方式:管内穿线 3.其他:详见图纸，满足设计、技术规范要求 | m | 348.42 | 6.24 | 2174.14 |  | 2174.14 | 0
33 | 布放尾纤 | 1.名称:布放尾纤 2.其他:详见图纸，满足设计、技术规范要求 | 根 | 16 | 68.79 | 1100.64 |  | 1100.64 | 0
34 | 光纤跳线 | 1.名称:光纤跳线 2.其他:详见图纸，满足设计、技术规范要求 | 条 | 4 | 72.9 | 291.6 |  | 291.6 | 0
35 | 双绞线跳线 | 1.名称:双绞线跳线 2.其他:详见图纸，满足设计、技术规范要求 | 条 | 3 | 28.9 | 86.7 |  | 86.7 | 0
36 | 配管 | 1.名称:电气配管 2.材质:紧定式镀锌电线管 3.规格:JDG25 4.配置形式:暗配 5.其他:详见图纸，满足设计、技术规范要求 | m | 25.31 | 18.72 | 473.8 |  | 473.8 | 0
37 | 凿(压)槽 | 1.名称:凿(压)槽 2.规格:70*70 3.填充(恢复)方式:含修补 4.其他:详见图纸，满足设计、技术规范要求 | m | 14.34 | 25.93 | 371.84 |  | 371.84 | 0
38 | 浪涌保护器 | 1.名称:浪涌保护器 2.其他:详见图纸，满足设计、技术规范要求 | 个 | 1 | 725.96 | 725.96 |  | 725.96 | 0
39 | 光纤测试 | 1.名称:光纤测试 2.其他:详见图纸，满足设计、技术规范要求 | 链路 | 1 | 11.99 | 11.99 |  | 11.99 | 0
40 | 双绞线缆测试 | 1.名称:双绞线缆测试 2.其他:详见图纸，满足设计、技术规范要求 | 链路 | 3 | 23.93 | 71.79 |  | 71.79 | 0
| 门岗人行道闸系统 | [6 empty] | 0 | 0
41 | 双绞线缆 | 1.名称:双绞线缆 2.规格:CAT6 3.敷设方式:管内穿线 4.其他:详见图纸，满足设计、技术规范要求 | m | 13.94 | 4.5 | 62.73 |  | 62.73 | 0
42 | 配线 | 1.名称:配线 2.配线形式:管内穿线 3.规格:RVV6*0.5 4.其他:详见图纸，满足设计、技术规范要求 | m | 13.94 | 5.59 | 77.92 |  | 77.92 | 0
43 | 配管 | 1.名称:配管 2.规格:PC25 3.配置形式:暗配 4.其他:详见图纸，满足设计、技术规范要求 | m | 21.88 | 12.51 | 273.72 |  | 273.72 | 0
44 | 摆闸单机芯(室外) | 1.名称:一通道翼闸 2.规格:驱动机芯:伺服防撞机芯角度控制:离合器及角度编码器精确定位机箱材质:SUS3042.0mm不锈钢识别模式:人脸+身份证/其他证件身份比对机 3.其他:详见图纸，满足设计、技术规范要求 | 台 | 2 | 3768.31 | 7536.62 |  | 7536.62 | 0
45 | 人脸识别一体机 | 1.名称:人脸识别一体机 2.规格:物理接口:RS485*1、RS232*1、韦根*1、USB*5、电锁*1、门磁*1、消防输入*1、开门按钮*1、补光灯*1,红外灯*1 摄像头:200万像素,水平视角42%%D,垂直视角45%%D,适应1.4~1.9M身高范围 显示屏:7寸MIPI屏,屏幕比例16:9,分辨率1280*720 3.其他:详见图纸，满足设计、技术规范要求 | 台 | 2 | 2610.43 | 5220.86 |  | 5220.86 | 0
46 | 电动伸缩门接线盒 | 1.名称:电动伸缩门接线盒 2.安装形式:暗装 3.其他:详见图纸，满足设计、技术规范要求 | 个 | 1 | 9.34 | 9.34 |  | 9.34 | 0
| 措施项目 | [6 empty] | 0 | 0
47 | 脚手架搭拆费 |  | 项 | 1 | 292.33 | 292.33 |  | 292.33 | 0
| 地下室智能化工程 | [6 empty] | 0 | 0
| 监控系统 | [6 empty] | 0 | 0
1 | 高清网络摄像枪 | 1.名称:高清网络摄像枪 2.规格:400万像素 3.其他:详见图纸，满足设计、技术规范要求 | 台 | 9 | 536.77 | 4830.93 |  | 4830.93 | 0
2 | 高清网络半球摄像机 | 1.名称:高清网络半球摄像机 2.规格:400万像素 3.其他:详见图纸，满足设计、技术规范要求 | 台 | 2 | 594.85 | 1189.7 |  | 1189.7 | 0
3 | 接线盒 | 1.名称:接线盒 2.安装形式:暗装 3.其他:详见图纸，满足设计、技术规范要求 | 个 | 11 | 9.34 | 102.74 |  | 102.74 | 0
4 | 双绞线缆 | 1.名称:双绞线缆 2.规格:CAT6 3.敷设方式:管内穿线 4.其他:详见图纸，满足设计、技术规范要求 | m | 183.19 | 4.5 | 824.36 |  | 824.36 | 0
5 | 双绞线缆 | 1.名称:双绞线缆 2.规格:CAT6 3.敷设方式:线槽配线 4.其他:详见图纸，满足设计、技术规范要求 | m | 485.58 | 4.83 | 2345.35 |  | 2345.35 | 0
6 | 16口POE交换机 | 1.名称:16口POE交换机 2.其他:详见图纸，满足设计、技术规范要求 | 台 | 1 | 1161.3 | 1161.3 |  | 1161.3 | 0
7 | 24口配线架 | 1.名称:24口配线架 2.其他:详见图纸，满足设计、技术规范要求 | 个 | 2 | 637.31 | 1274.62 |  | 1274.62 | 0
8 | 光模块 | 1.名称:光模块 2.其他:详见图纸，满足设计、技术规范要求 | 个 | 1 | 266.94 | 266.94 |  | 266.94 | 0
9 | 8芯光纤 | 1.名称:8芯光纤 2.敷设方式:管内穿线 3.其他:详见图纸，满足设计、技术规范要求 | m | 215.1 | 6.24 | 1342.22 |  | 1342.22 | 0
10 | 配管 | 1.名称:电气配管 2.材质:紧定式镀锌电线管 3.规格:JDG25 4.配置形式:明配 5.其他:详见图纸，满足设计、技术规范要求 | m | 176.98 | 25.28 | 4474.05 |  | 4474.05 | 0
11 | 布放尾纤 | 1.名称:布放尾纤 2.其他:详见图纸，满足设计、技术规范要求 | 根 | 16 | 68.79 | 1100.64 |  | 1100.64 | 0
12 | 光纤跳线 | 1.名称:光纤跳线 2.其他:详见图纸，满足设计、技术规范要求 | 条 | 4 | 72.9 | 291.6 |  | 291.6 | 0
13 | 双绞线跳线 | 1.名称:双绞线跳线 2.其他:详见图纸，满足设计、技术规范要求 | 条 | 11 | 28.9 | 317.9 |  | 317.9 | 0
14 | 光纤测试 | 1.名称:光纤测试 2.其他:详见图纸，满足设计、技术规范要求 | 链路 | 1 | 11.99 | 11.99 |  | 11.99 | 0
15 | 双绞线缆测试 | 1.名称:双绞线缆测试 2.其他:详见图纸，满足设计、技术规范要求 | 链路 | 11 | 23.93 | 263.23 |  | 263.23 | 0
16 | 监控系统调试 | 1.名称:监控系统调试 2.其他:详见图纸，满足设计、技术规范要求 | 台 | 11 | 74.97 | 824.67 |  | 824.67 | 0
| 综合布线系统 | [6 empty] | 0 | 0
17 | 无线AP点 | 1.名称:无线AP点 2.其他:详见图纸，满足设计、技术规范要求 | 台 | 7 | 930.98 | 6516.86 |  | 6516.86 | 0
18 | 接线盒 | 1.名称:接线盒 2.安装形式:暗装 3.其他:详见图纸，满足设计、技术规范要求 | 个 | 7 | 9.34 | 65.38 |  | 65.38 | 0
19 | 弱电线槽 | 1.名称:弱电线槽 2.规格:RD-MR(200X100) 3.其他:详见图纸，满足设计、技术规范要求 | m | 73 | 78.02 | 5695.46 |  | 5695.46 | 0
20 | 弱电线槽 | 1.名称:弱电线槽 2.规格:RD-MR(300X100) 3.其他:详见图纸，满足设计、技术规范要求 | m | 3.4 | 99.81 | 339.35 |  | 339.35 | 0
21 | 铁构件 | 1.名称:线槽支架 2.材质:铁构件 3.刷油要求:手工除轻锈、先刷樟丹两道再刷调和漆两道 4.符合设计图纸及施工规范要求 | kg | 111.02 | 29.7 | 3297.29 |  | 3297.29 | 0
22 | 双绞线缆 | 1.名称:双绞线缆 2.规格:CAT6 3.敷设方式:管内穿线 4.其他:详见图纸，满足设计、技术规范要求 | m | 135.9 | 4.5 | 611.55 |  | 611.55 | 0
23 | 双绞线缆 | 1.名称:双绞线缆 2.规格:CAT6 3.敷设方式:线槽配线 4.其他:详见图纸，满足设计、技术规范要求 | m | 350.58 | 4.83 | 1693.3 |  | 1693.3 | 0
24 | 32U机柜 | 1.名称:32U机柜 2.规格:600*600*1600mm,内置2台8位PDU电源 3.其他:详见图纸，满足设计、技术规范要求 | 台 | 1 | 2244.33 | 2244.33 |  | 2244.33 | 0
25 | 12口光纤配线架 | 1.名称:12口光纤配线架 2.其他:详见图纸，满足设计、技术规范要求 | 个 | 1 | 311.48 | 311.48 |  | 311.48 | 0
26 | 24口光纤配线架 | 1.名称:24口光纤配线架 2.其他:详见图纸，满足设计、技术规范要求 | 个 | 1 | 637.31 | 637.31 |  | 637.31 | 0
27 | 24口配线架 | 1.名称:24口配线架 2.其他:详见图纸，满足设计、技术规范要求 | 个 | 1 | 637.31 | 637.31 |  | 637.31 | 0
28 | 16口POE光口交换机 | 1.名称:16口POE光口交换机 2.其他:详见图纸，满足设计、技术规范要求 | 台 | 1 | 1550.68 | 1550.68 |  | 1550.68 | 0
29 | 光模块 | 1.名称:光模块 2.其他:详见图纸，满足设计、技术规范要求 | 个 | 1 | 266.94 | 266.94 |  | 266.94 | 0
30 | 8芯光纤 | 1.名称:8芯光纤 2.敷设方式:管内穿线 3.其他:详见图纸，满足设计、技术规范要求 | m | 65.96 | 6.24 | 411.59 |  | 411.59 | 0
31 | 布放尾纤 | 1.名称:布放尾纤 2.其他:详见图纸，满足设计、技术规范要求 | 根 | 16 | 68.79 | 1100.64 |  | 1100.64 | 0
32 | 光纤跳线 | 1.名称:光纤跳线 2.其他:详见图纸，满足设计、技术规范要求 | 条 | 4 | 72.9 | 291.6 |  | 291.6 | 0
33 | 双绞线跳线 | 1.名称:双绞线跳线 2.其他:详见图纸，满足设计、技术规范要求 | 条 | 7 | 28.9 | 202.3 |  | 202.3 | 0
34 | 配管 | 1.名称:电气配管 2.材质:紧定式镀锌电线管 3.规格:JDG25 4.配置形式:明配 5.其他:详见图纸，满足设计、技术规范要求 | m | 135.9 | 25.28 | 3435.55 |  | 3435.55 | 0
35 | 光纤测试 | 1.名称:光纤测试 2.其他:详见图纸，满足设计、技术规范要求 | 链路 | 1 | 11.99 | 11.99 |  | 11.99 | 0
36 | 双绞线缆测试 | 1.名称:双绞线缆测试 2.其他:详见图纸，满足设计、技术规范要求 | 链路 | 7 | 23.93 | 167.51 |  | 167.51 | 0
37 | 预埋防护密闭套管 | 1.名称:预埋防护密闭套管 2.规格:DN50 3.其他:详见图纸，满足设计、技术规范要求 | 个 | 12 | 210.06 | 2520.72 |  | 2520.72 | 0
| 背景音乐系统 | [6 empty] | 0 | 0
38 | 配管 | 1.名称:电气配管 2.材质:紧定式镀锌电线管 3.规格:JDG20 4.配置形式:暗配 5.其他:详见图纸，满足设计、技术规范要求 | m | 219.44 | 13.02 | 2857.11 |  | 2857.11 | 0
39 | 配线 | 1.名称:配线 2.配线形式:管内穿线 3.规格:RVVH2*1.5 4.其他:详见图纸，满足设计、技术规范要求 | m | 219.44 | 6.01 | 1318.83 |  | 1318.83 | 0
40 | 配线 | 1.名称:配线 2.配线形式:线槽配线 3.规格:RVVH2*1.5 4.其他:详见图纸，满足设计、技术规范要求 | m | 4.6 | 6.19 | 28.47 |  | 28.47 | 0
41 | 配线 | 1.名称:配线 2.配线形式:管内穿线 3.规格:RVVP2*1.0 4.其他:详见图纸，满足设计、技术规范要求 | m | 15 | 5.65 | 84.75 |  | 84.75 | 0
42 | 消防信号切换箱 | 1.名称:消防信号切换箱 2.其他:详见图纸，满足设计、技术规范要求 | 台 | 1 | 519.04 | 519.04 |  | 519.04 | 0
43 | 12口光纤配线架 | 1.名称:12口光纤配线架 2.其他:详见图纸，满足设计、技术规范要求 | 个 | 1 | 311.48 | 311.48 |  | 311.48 | 0
44 | IP网络节能功放 | 1.名称:IP网络节能功放 2.规格:120w 3.其他:详见图纸，满足设计、技术规范要求 | 台 | 1 | 1400.82 | 1400.82 |  | 1400.82 | 0
45 | 24口光口交换机 | 1.名称:24口光口交换机 2.其他:详见图纸，满足设计、技术规范要求 | 台 | 1 | 2709.97 | 2709.97 |  | 2709.97 | 0
46 | 光模块 | 1.名称:光模块 2.其他:详见图纸，满足设计、技术规范要求 | 个 | 1 | 266.94 | 266.94 |  | 266.94 | 0
47 | 8芯光纤 | 1.名称:8芯光纤 2.敷设方式:管内穿线 3.其他:详见图纸，满足设计、技术规范要求 | m | 201.35 | 6.24 | 1256.42 |  | 1256.42 | 0
48 | 8芯光纤 | 1.名称:8芯光纤 2.敷设方式:线槽配线 3.其他:详见图纸，满足设计、技术规范要求 | m | 132.93 | 6.5 | 864.05 |  | 864.05 | 0
49 | 布放尾纤 | 1.名称:布放尾纤 2.其他:详见图纸，满足设计、技术规范要求 | 根 | 16 | 68.79 | 1100.64 |  | 1100.64 | 0
50 | 光纤跳线 | 1.名称:光纤跳线 2.其他:详见图纸，满足设计、技术规范要求 | 条 | 4 | 72.9 | 291.6 |  | 291.6 | 0
51 | 光纤测试 | 1.名称:光纤测试 2.其他:详见图纸，满足设计、技术规范要求 | 链路 | 1 | 11.99 | 11.99 |  | 11.99 | 0
| 警铃系统 | [6 empty] | 0 | 0
52 | 声光报警器(警铃+警灯) | 1.名称:声光报警器(警铃+警灯) 2.其他:详见图纸，满足设计、技术规范要求 | 个 | 7 | 248.81 | 1741.67 |  | 1741.67 | 0
53 | 接线盒 | 1.名称:接线盒 2.安装形式:暗装 3.其他:详见图纸，满足设计、技术规范要求 | 个 | 7 | 9.34 | 65.38 |  | 65.38 | 0
54 | 配线 | 1.名称:配线 2.配线形式:管内穿线 3.规格:RVVP3*1.5 4.其他:详见图纸，满足设计、技术规范要求 | m | 357.59 | 9.36 | 3347.04 |  | 3347.04 | 0
55 | 配线 | 1.名称:配线 2.配线形式:线槽配线 3.规格:RVVP3*1.5 4.其他:详见图纸，满足设计、技术规范要求 | m | 84.7 | 9.33 | 790.25 |  | 790.25 | 0
56 | 配管 | 1.名称:电气配管 2.材质:紧定式镀锌电线管 3.规格:JDG20 4.配置形式:明配 5.其他:详见图纸，满足设计、技术规范要求 | m | 158.49 | 22.59 | 3580.29 |  | 3580.29 | 0
57 | 安全防范分系统调试 | 1.名称:安全防范分系统调试 2.其他:详见图纸，满足设计、技术规范要求 | 系统 | 7 | 119.33 | 835.31 |  | 835.31 | 0
| 一氧化碳系统 | [6 empty] | 0 | 0
58 | 配线 | 1.名称:配线 2.配线形式:管内穿线 3.规格:RVVP4*1.0 4.其他:详见图纸，满足设计、技术规范要求 | m | 766.3 | 8.95 | 6858.39 |  | 6858.39 | 0
59 | 配线 | 1.名称:配线 2.配线形式:线槽配线 3.规格:RVVP4*1.0 4.其他:详见图纸，满足设计、技术规范要求 | m | 93.41 | 8.63 | 806.13 |  | 806.13 | 0
60 | 配管 | 1.名称:电气配管 2.材质:紧定式镀锌电线管 3.规格:JDG25 4.配置形式:明配 5.其他:详见图纸，满足设计、技术规范要求 | m | 556.3 | 25.28 | 14063.26 |  | 14063.26 | 0
61 | 控制器 | 1.名称:控制器 2.其他:详见图纸，满足设计、技术规范要求 | 台 | 1 | 3367.09 | 3367.09 |  | 3367.09 | 0
| 5G信号接入系统 | [6 empty] | 0 | 0
62 | 1/2馈线 | 1.名称:1/2馈线 2.其他:详见图纸，满足设计、技术规范要求 | m | 1645.8 | 36.43 | 59956.49 |  | 59956.49 | 0
63 | 配管 | 1.名称:配管 2.规格:PC32 3.配置形式:明配 4.其他:详见图纸，满足设计、技术规范要求 | m | 517.2 | 21.32 | 11026.7 |  | 11026.7 | 0
64 | 6芯光纤 | 1.名称:6芯光纤 2.敷设方式:管内穿线 3.其他:详见图纸，满足设计、技术规范要求 | m | 107.85 | 5.46 | 588.86 |  | 588.86 | 0
65 | 布放尾纤 | 1.名称:布放尾纤 2.其他:详见图纸，满足设计、技术规范要求 | 根 | 12 | 68.79 | 825.48 |  | 825.48 | 0
66 | 光纤跳线 | 1.名称:光纤跳线 2.其他:详见图纸，满足设计、技术规范要求 | 条 | 3 | 72.9 | 218.7 |  | 218.7 | 0
67 | 远端射频单元RRU | 1.名称:远端射频单元RRU 2.其他:详见图纸，满足设计、技术规范要求 | 单元 | 1 | 9720.92 | 9720.92 |  | 9720.92 | 0
68 | 耦合器 | 1.名称:耦合器 2.规格:300W 3.其他:详见图纸，满足设计、技术规范要求 | 个 | 4 | 103.69 | 414.76 |  | 414.76 | 0
69 | 全向吸顶天线 | 1.名称:全向吸顶天线 2.其他:详见图纸，满足设计、技术规范要求 | 副 | 20 | 284.08 | 5681.6 |  | 5681.6 | 0
70 | 光纤测试 | 1.名称:光纤测试 2.其他:详见图纸，满足设计、技术规范要求 | 链路 | 1 | 11.99 | 11.99 |  | 11.99 | 0
| 紧急求助呼叫系统 | [6 empty] | 0 | 0
71 | 求助呼叫主机 | 1.名称:求助呼叫主机 2.其他:详见图纸，满足设计、技术规范要求 | 台 | 1 | 2603.64 | 2603.64 |  | 2603.64 | 0
72 | 双绞线缆 | 1.名称:双绞线缆 2.规格:UTP5 3.敷设方式:管内穿线 4.其他:详见图纸，满足设计、技术规范要求 | m | 221.25 | 3.58 | 792.08 |  | 792.08 | 0
73 | 双绞线缆 | 1.名称:双绞线缆 2.规格:UTP5 3.敷设方式:线槽配线 4.其他:详见图纸，满足设计、技术规范要求 | m | 60.13 | 3.88 | 233.3 |  | 233.3 | 0
74 | 配线 | 1.名称:配线 2.配线形式:管内穿线 3.规格:RVV2*1.0 4.其他:详见图纸，满足设计、技术规范要求 | m | 6.15 | 3.88 | 23.86 |  | 23.86 | 0
75 | 配线 | 1.名称:配线 2.配线形式:线槽配线 3.规格:RVV2*1.0 4.其他:详见图纸，满足设计、技术规范要求 | m | 60.13 | 4.14 | 248.94 |  | 248.94 | 0
76 | 配管 | 1.名称:配管 2.材质:SC25 3.配置形式:暗配 4.其他:详见图纸，满足设计、技术规范要求 | m | 12.3 | 20.44 | 251.41 |  | 251.41 | 0
| 措施项目 | [6 empty] | 0 | 0
77 | 脚手架搭拆费 |  | 项 | 1 | 2649.98 | 2649.98 |  | 2649.98 | 0
| 室外消防训练模块-建筑坍塌救援训练区智能化工程 | [6 empty] | 0 | 0
| 监控系统 | [6 empty] | 0 | 0
1 | 高清网络摄像枪 | 1.名称:高清网络摄像枪 2.规格:400万像素 3.其他:详见图纸，满足设计、技术规范要求 | 台 | 9 | 536.77 | 4830.93 |  | 4830.93 | 0
2 | 接线盒 | 1.名称:接线盒 2.安装形式:暗装 3.其他:详见图纸，满足设计、技术规范要求 | 个 | 9 | 9.34 | 84.06 |  | 84.06 | 0
3 | 双绞线缆 | 1.名称:双绞线缆 2.规格:CAT6 3.敷设方式:管内穿线 4.其他:详见图纸，满足设计、技术规范要求 | m | 127.84 | 4.5 | 575.28 |  | 575.28 | 0
4 | 12口光纤配线架 | 1.名称:12口光纤配线架 2.其他:详见图纸，满足设计、技术规范要求 | 个 | 2 | 311.48 | 622.96 |  | 622.96 | 0
5 | 24口POE交换机 | 1.名称:24口POE交换机 2.其他:详见图纸，满足设计、技术规范要求 | 台 | 1 | 1904.66 | 1904.66 |  | 1904.66 | 0
6 | 8芯光纤 | 1.名称:8芯光纤 2.敷设方式:管内穿线 3.其他:详见图纸，满足设计、技术规范要求 | m | 350.12 | 6.24 | 2184.75 |  | 2184.75 | 0
7 | 配管 | 1.名称:电气配管 2.材质:紧定式镀锌电线管 3.规格:JDG25 4.配置形式:明配 5.其他:详见图纸，满足设计、技术规范要求 | m | 114.34 | 25.28 | 2890.52 |  | 2890.52 | 0
8 | 布放尾纤 | 1.名称:布放尾纤 2.其他:详见图纸，满足设计、技术规范要求 | 根 | 16 | 68.79 | 1100.64 |  | 1100.64 | 0
9 | 光纤跳线 | 1.名称:光纤跳线 2.其他:详见图纸，满足设计、技术规范要求 | 条 | 4 | 72.9 | 291.6 |  | 291.6 | 0
10 | 双绞线跳线 | 1.名称:双绞线跳线 2.其他:详见图纸，满足设计、技术规范要求 | 条 | 9 | 28.9 | 260.1 |  | 260.1 | 0
11 | 凿(压)槽 | 1.名称:凿(压)槽 2.规格:70*70 3.填充(恢复)方式:含修补 4.其他:详见图纸，满足设计、技术规范要求 | m | 35 | 25.93 | 907.55 |  | 907.55 | 0
12 | 光纤测试 | 1.名称:光纤测试 2.其他:详见图纸，满足设计、技术规范要求 | 链路 | 1 | 11.99 | 11.99 |  | 11.99 | 0
13 | 浪涌保护器 | 1.名称:浪涌保护器 2.其他:详见图纸，满足设计、技术规范要求 | 个 | 1 | 725.96 | 725.96 |  | 725.96 | 0
14 | 双绞线缆测试 | 1.名称:双绞线缆测试 2.其他:详见图纸，满足设计、技术规范要求 | 链路 | 9 | 23.93 | 215.37 |  | 215.37 | 0
15 | 监控系统调试 | 1.名称:监控系统调试 2.其他:详见图纸，满足设计、技术规范要求 | 台 | 9 | 74.97 | 674.73 |  | 674.73 | 0
| 综合布线系统 | [6 empty] | 0 | 0
16 | 无线AP点 | 1.名称:无线AP点 2.其他:详见图纸，满足设计、技术规范要求 | 台 | 3 | 930.98 | 2792.94 |  | 2792.94 | 0
17 | 接线盒 | 1.名称:接线盒 2.安装形式:暗装 3.其他:详见图纸，满足设计、技术规范要求 | 个 | 3 | 9.34 | 28.02 |  | 28.02 | 0
18 | 双绞线缆 | 1.名称:双绞线缆 2.规格:CAT6 3.敷设方式:管内穿线 4.其他:详见图纸，满足设计、技术规范要求 | m | 39.64 | 4.5 | 178.38 |  | 178.38 | 0
19 | 12U机柜 | 1.名称:12U机柜 2.规格:600*600*637mm 3.其他:详见图纸，满足设计、技术规范要求 | 台 | 1 | 1025.33 | 1025.33 |  | 1025.33 | 0
20 | 12口光纤配线架 | 1.名称:12口光纤配线架 2.其他:详见图纸，满足设计、技术规范要求 | 个 | 2 | 311.48 | 622.96 |  | 622.96 | 0
21 | 24口配线架 | 1.名称:24口配线架 2.其他:详见图纸，满足设计、技术规范要求 | 个 | 1 | 637.31 | 637.31 |  | 637.31 | 0
22 | 24口理线架 | 1.名称:24口理线架 2.其他:详见图纸，满足设计、技术规范要求 | 个 | 1 | 104.86 | 104.86 |  | 104.86 | 0
23 | 24口POE交换机 | 1.名称:24口POE交换机 2.其他:详见图纸，满足设计、技术规范要求 | 台 | 1 | 1904.66 | 1904.66 |  | 1904.66 | 0
24 | 8芯光纤 | 1.名称:8芯光纤 2.敷设方式:管内穿线 3.其他:详见图纸，满足设计、技术规范要求 | m | 351.07 | 6.24 | 2190.68 |  | 2190.68 | 0
25 | 布放尾纤 | 1.名称:布放尾纤 2.其他:详见图纸，满足设计、技术规范要求 | 根 | 16 | 68.79 | 1100.64 |  | 1100.64 | 0
26 | 光纤跳线 | 1.名称:光纤跳线 2.其他:详见图纸，满足设计、技术规范要求 | 条 | 4 | 72.9 | 291.6 |  | 291.6 | 0
27 | 双绞线跳线 | 1.名称:双绞线跳线 2.其他:详见图纸，满足设计、技术规范要求 | 条 | 3 | 28.9 | 86.7 |  | 86.7 | 0
28 | 配管 | 1.名称:电气配管 2.材质:紧定式镀锌电线管 3.规格:JDG25 4.配置形式:明配 5.其他:详见图纸，满足设计、技术规范要求 | m | 35.14 | 25.28 | 888.34 |  | 888.34 | 0
29 | 凿(压)槽 | 1.名称:凿(压)槽 2.规格:70*70 3.填充(恢复)方式:含修补 4.其他:详见图纸，满足设计、技术规范要求 | m | 17.5 | 25.93 | 453.78 |  | 453.78 | 0
30 | 浪涌保护器 | 1.名称:浪涌保护器 2.其他:详见图纸，满足设计、技术规范要求 | 个 | 1 | 725.96 | 725.96 |  | 725.96 | 0
31 | 光纤测试 | 1.名称:光纤测试 2.其他:详见图纸，满足设计、技术规范要求 | 链路 | 1 | 11.99 | 11.99 |  | 11.99 | 0
32 | 双绞线缆测试 | 1.名称:双绞线缆测试 2.其他:详见图纸，满足设计、技术规范要求 | 链路 | 3 | 23.93 | 71.79 |  | 71.79 | 0
| 措施项目 | [6 empty] | 0 | 0
33 | 脚手架搭拆 |  | 项 | 1 | 365.63 | 365.63 |  | 365.63 | 0
| 室外消防训练模块-水域灾害救援训练区智能化工程 | [6 empty] | 0 | 0
| 监控系统 | [6 empty] | 0 | 0
1 | 高清网络摄像枪 | 1.名称:高清网络摄像枪 2.规格:400万像素 3.其他:详见图纸，满足设计、技术规范要求 | 台 | 17 | 536.77 | 9125.09 |  | 9125.09 | 0
2 | 接线盒 | 1.名称:接线盒 2.安装形式:暗装 3.其他:详见图纸，满足设计、技术规范要求 | 个 | 17 | 9.34 | 158.78 |  | 158.78 | 0
3 | 双绞线缆 | 1.名称:双绞线缆 2.规格:CAT6 3.敷设方式:管内穿线 4.其他:详见图纸，满足设计、技术规范要求 | m | 462.57 | 4.5 | 2081.57 |  | 2081.57 | 0
4 | 双绞线缆 | 1.名称:双绞线缆 2.规格:CAT6 3.敷设方式:线槽配线 4.其他:详见图纸，满足设计、技术规范要求 | m | 204.19 | 4.83 | 986.24 |  | 986.24 | 0
5 | 12口光纤配线架 | 1.名称:12口光纤配线架 2.其他:详见图纸，满足设计、技术规范要求 | 个 | 2 | 311.48 | 622.96 |  | 622.96 | 0
6 | 24口POE交换机 | 1.名称:24口POE交换机 2.其他:详见图纸，满足设计、技术规范要求 | 台 | 1 | 1904.66 | 1904.66 |  | 1904.66 | 0
7 | 8芯光纤 | 1.名称:8芯光纤 2.敷设方式:管内穿线 3.其他:详见图纸，满足设计、技术规范要求 | m | 349.41 | 6.24 | 2180.32 |  | 2180.32 | 0
8 | 配管 | 1.名称:电气配管 2.材质:紧定式镀锌电线管 3.规格:JDG25 4.配置形式:明配 5.其他:详见图纸，满足设计、技术规范要求 | m | 461.87 | 25.28 | 11676.07 |  | 11676.07 | 0
9 | 布放尾纤 | 1.名称:布放尾纤 2.其他:详见图纸，满足设计、技术规范要求 | 根 | 16 | 68.79 | 1100.64 |  | 1100.64 | 0
10 | 光纤跳线 | 1.名称:光纤跳线 2.其他:详见图纸，满足设计、技术规范要求 | 条 | 4 | 72.9 | 291.6 |  | 291.6 | 0
11 | 双绞线跳线 | 1.名称:双绞线跳线 2.其他:详见图纸，满足设计、技术规范要求 | 条 | 17 | 28.9 | 491.3 |  | 491.3 | 0
12 | 凿(压)槽 | 1.名称:凿(压)槽 2.规格:70*70 3.填充(恢复)方式:含修补 4.其他:详见图纸，满足设计、技术规范要求 | m | 31 | 25.93 | 803.83 |  | 803.83 | 0
13 | 浪涌保护器 | 1.名称:浪涌保护器 2.其他:详见图纸，满足设计、技术规范要求 | 个 | 1 | 725.96 | 725.96 |  | 725.96 | 0
14 | 光纤测试 | 1.名称:光纤测试 2.其他:详见图纸，满足设计、技术规范要求 | 链路 | 1 | 11.99 | 11.99 |  | 11.99 | 0
15 | 双绞线缆测试 | 1.名称:双绞线缆测试 2.其他:详见图纸，满足设计、技术规范要求 | 链路 | 17 | 23.93 | 406.81 |  | 406.81 | 0
16 | 监控系统调试 | 1.名称:监控系统调试 2.其他:详见图纸，满足设计、技术规范要求 | 台 | 17 | 74.97 | 1274.49 |  | 1274.49 | 0
| 综合布线系统 | [6 empty] | 0 | 0
17 | 网络信息点 | 1.名称:网络信息点 2.其他:详见图纸，满足设计、技术规范要求 | 个 | 10 | 38.61 | 386.1 |  | 386.1 | 0
18 | 无线AP点 | 1.名称:无线AP点 2.其他:详见图纸，满足设计、技术规范要求 | 台 | 4 | 930.98 | 3723.92 |  | 3723.92 | 0
19 | 接线盒 | 1.名称:接线盒 2.安装形式:暗装 3.其他:详见图纸，满足设计、技术规范要求 | 个 | 14 | 9.34 | 130.76 |  | 130.76 | 0
20 | 弱电线槽 | 1.名称:弱电线槽 2.规格:RD-MR(100X50) 3.其他:详见图纸，满足设计、技术规范要求 | m | 30.14 | 58.16 | 1752.94 |  | 1752.94 | 0
21 | 铁构件 | 1.名称:线槽支架 2.材质:铁构件 3.刷油要求:手工除轻锈、先刷樟丹两道再刷调和漆两道 4.符合设计图纸及施工规范要求 | kg | 43.8 | 29.7 | 1300.86 |  | 1300.86 | 0
22 | 双绞线缆 | 1.名称:双绞线缆 2.规格:CAT6 3.敷设方式:管内穿线 4.其他:详见图纸，满足设计、技术规范要求 | m | 99.38 | 4.5 | 447.21 |  | 447.21 | 0
23 | 双绞线缆 | 1.名称:双绞线缆 2.规格:CAT6 3.敷设方式:线槽配线 4.其他:详见图纸，满足设计、技术规范要求 | m | 178.89 | 4.83 | 864.04 |  | 864.04 | 0
24 | 12U机柜 | 1.名称:12U机柜 2.规格:600*600*637mm 3.其他:详见图纸，满足设计、技术规范要求 | 台 | 1 | 1025.33 | 1025.33 |  | 1025.33 | 0
25 | 12口光纤配线架 | 1.名称:12口光纤配线架 2.其他:详见图纸，满足设计、技术规范要求 | 个 | 2 | 311.48 | 622.96 |  | 622.96 | 0
26 | 24口POE交换机 | 1.名称:24口POE交换机 2.其他:详见图纸，满足设计、技术规范要求 | 台 | 1 | 1904.66 | 1904.66 |  | 1904.66 | 0
27 | 8芯光纤 | 1.名称:8芯光纤 2.敷设方式:管内穿线 3.其他:详见图纸，满足设计、技术规范要求 | m | 351.41 | 6.24 | 2192.8 |  | 2192.8 | 0
28 | 布放尾纤 | 1.名称:布放尾纤 2.其他:详见图纸，满足设计、技术规范要求 | 根 | 16 | 68.79 | 1100.64 |  | 1100.64 | 0
29 | 光纤跳线 | 1.名称:光纤跳线 2.其他:详见图纸，满足设计、技术规范要求 | 条 | 4 | 72.9 | 291.6 |  | 291.6 | 0
30 | 双绞线跳线 | 1.名称:双绞线跳线 2.其他:详见图纸，满足设计、技术规范要求 | 条 | 14 | 28.9 | 404.6 |  | 404.6 | 0
31 | 配管 | 1.名称:电气配管 2.材质:紧定式镀锌电线管 3.规格:JDG25 4.配置形式:明配 5.其他:详见图纸，满足设计、技术规范要求 | m | 99.38 | 25.28 | 2512.33 |  | 2512.33 | 0
32 | 凿(压)槽 | 1.名称:凿(压)槽 2.规格:70*70 3.填充(恢复)方式:含修补 4.其他:详见图纸，满足设计、技术规范要求 | m | 11.1 | 25.93 | 287.82 |  | 287.82 | 0
33 | 浪涌保护器 | 1.名称:浪涌保护器 2.其他:详见图纸，满足设计、技术规范要求 | 个 | 1 | 725.96 | 725.96 |  | 725.96 | 0
34 | 光纤测试 | 1.名称:光纤测试 2.其他:详见图纸，满足设计、技术规范要求 | 链路 | 1 | 11.99 | 11.99 |  | 11.99 | 0
35 | 双绞线缆测试 | 1.名称:双绞线缆测试 2.其他:详见图纸，满足设计、技术规范要求 | 链路 | 14 | 23.93 | 335.02 |  | 335.02 | 0
| 措施项目 | [6 empty] | 0 | 0
36 | 脚手架搭拆费 |  | 项 | 1 | 725.78 | 725.78 |  | 725.78 | 0
| 室外消防训练模块-综合训练塔智能化工程-地下 | [6 empty] | 0 | 0
| 监控系统 | [6 empty] | 0 | 0
1 | 高清网络摄像枪 | 1.名称:高清网络摄像枪 2.规格:400万像素 3.其他:详见图纸，满足设计、技术规范要求 | 台 | 9 | 536.77 | 4830.93 |  | 4830.93 | 0
2 | 高清网络半球摄像机 | 1.名称:高清网络半球摄像机 2.规格:400万像素 3.其他:详见图纸，满足设计、技术规范要求 | 台 | 1 | 594.85 | 594.85 |  | 594.85 | 0
3 | 接线盒 | 1.名称:接线盒 2.安装形式:暗装 3.其他:详见图纸，满足设计、技术规范要求 | 个 | 10 | 9.34 | 93.4 |  | 93.4 | 0
4 | 双绞线缆 | 1.名称:双绞线缆 2.规格:CAT6 3.敷设方式:管内穿线 4.其他:详见图纸，满足设计、技术规范要求 | m | 64.51 | 4.5 | 290.3 |  | 290.3 | 0
5 | 双绞线缆 | 1.名称:双绞线缆 2.规格:CAT6 3.敷设方式:线槽配线 4.其他:详见图纸，满足设计、技术规范要求 | m | 239.88 | 4.83 | 1158.62 |  | 1158.62 | 0
6 | 24口POE交换机 | 1.名称:24口POE交换机 2.其他:详见图纸，满足设计、技术规范要求 | 台 | 1 | 1904.66 | 1904.66 |  | 1904.66 | 0
7 | 12口光纤配线架 | 1.名称:12口光纤配线架 2.其他:详见图纸，满足设计、技术规范要求 | 个 | 2 | 311.48 | 622.96 |  | 622.96 | 0
8 | 8芯光纤 | 1.名称:8芯光纤 2.敷设方式:管内穿线 3.其他:详见图纸，满足设计、技术规范要求 | m | 330.65 | 6.24 | 2063.26 |  | 2063.26 | 0
9 | 配管 | 1.名称:电气配管 2.材质:紧定式镀锌电线管 3.规格:JDG25 4.配置形式:明配 5.其他:详见图纸，满足设计、技术规范要求 | m | 64.51 | 25.28 | 1630.81 |  | 1630.81 | 0
10 | 布放尾纤 | 1.名称:布放尾纤 2.其他:详见图纸，满足设计、技术规范要求 | 根 | 16 | 68.79 | 1100.64 |  | 1100.64 | 0
11 | 光纤跳线 | 1.名称:光纤跳线 2.其他:详见图纸，满足设计、技术规范要求 | 条 | 4 | 72.9 | 291.6 |  | 291.6 | 0
12 | 双绞线跳线 | 1.名称:双绞线跳线 2.其他:详见图纸，满足设计、技术规范要求 | 条 | 10 | 28.9 | 289 |  | 289 | 0
13 | 光纤测试 | 1.名称:光纤测试 2.其他:详见图纸，满足设计、技术规范要求 | 链路 | 1 | 11.99 | 11.99 |  | 11.99 | 0
14 | 双绞线缆测试 | 1.名称:双绞线缆测试 2.其他:详见图纸，满足设计、技术规范要求 | 链路 | 10 | 23.93 | 239.3 |  | 239.3 | 0
15 | 监控系统调试 | 1.名称:监控系统调试 2.其他:详见图纸，满足设计、技术规范要求 | 台 | 10 | 74.97 | 749.7 |  | 749.7 | 0
| 综合布线系统 | [6 empty] | 0 | 0
16 | 无线AP点 | 1.名称:无线AP点 2.其他:详见图纸，满足设计、技术规范要求 | 台 | 4 | 930.98 | 3723.92 |  | 3723.92 | 0
17 | 接线盒 | 1.名称:接线盒 2.安装形式:暗装 3.其他:详见图纸，满足设计、技术规范要求 | 个 | 4 | 9.34 | 37.36 |  | 37.36 | 0
18 | 弱电线槽 | 1.名称:弱电线槽 2.规格:RD-MR(100X50) 3.其他:详见图纸，满足设计、技术规范要求 | m | 33.72 | 58.16 | 1961.16 |  | 1961.16 | 0
19 | 弱电线槽 | 1.名称:弱电线槽 2.规格:RD-MR(100X100) 3.其他:详见图纸，满足设计、技术规范要求 | m | 3.2 | 64.67 | 206.94 |  | 206.94 | 0
20 | 铁构件 | 1.名称:线槽支架 2.材质:铁构件 3.刷油要求:手工除轻锈、先刷樟丹两道再刷调和漆两道 4.符合设计图纸及施工规范要求 | kg | 53.65 | 29.7 | 1593.41 |  | 1593.41 | 0
21 | 双绞线缆 | 1.名称:双绞线缆 2.规格:CAT6 3.敷设方式:管内穿线 4.其他:详见图纸，满足设计、技术规范要求 | m | 23.82 | 4.5 | 107.19 |  | 107.19 | 0
22 | 双绞线缆 | 1.名称:双绞线缆 2.规格:CAT6 3.敷设方式:线槽配线 4.其他:详见图纸，满足设计、技术规范要求 | m | 93.16 | 4.83 | 449.96 |  | 449.96 | 0
23 | 12U机柜 | 1.名称:12U机柜 2.规格:600*600*637mm 3.其他:详见图纸，满足设计、技术规范要求 | 台 | 1 | 1025.33 | 1025.33 |  | 1025.33 | 0
24 | 24口配线架 | 1.名称:24口配线架 2.其他:详见图纸，满足设计、技术规范要求 | 个 | 1 | 637.31 | 637.31 |  | 637.31 | 0
25 | 24口理线架 | 1.名称:24口理线架 2.其他:详见图纸，满足设计、技术规范要求 | 个 | 1 | 104.86 | 104.86 |  | 104.86 | 0
26 | 12口光纤配线架 | 1.名称:12口光纤配线架 2.其他:详见图纸，满足设计、技术规范要求 | 个 | 1 | 311.48 | 311.48 |  | 311.48 | 0
27 | 24口POE交换机 | 1.名称:24口POE交换机 2.其他:详见图纸，满足设计、技术规范要求 | 台 | 1 | 1904.66 | 1904.66 |  | 1904.66 | 0
28 | 8芯光纤 | 1.名称:8芯光纤 2.敷设方式:管内穿线 3.其他:详见图纸，满足设计、技术规范要求 | m | 342.3 | 6.24 | 2135.95 |  | 2135.95 | 0
29 | 布放尾纤 | 1.名称:布放尾纤 2.其他:详见图纸，满足设计、技术规范要求 | 根 | 16 | 68.79 | 1100.64 |  | 1100.64 | 0
30 | 光纤跳线 | 1.名称:光纤跳线 2.其他:详见图纸，满足设计、技术规范要求 | 条 | 4 | 72.9 | 291.6 |  | 291.6 | 0
31 | 双绞线跳线 | 1.名称:双绞线跳线 2.其他:详见图纸，满足设计、技术规范要求 | 条 | 4 | 28.9 | 115.6 |  | 115.6 | 0
32 | 配管 | 1.名称:电气配管 2.材质:紧定式镀锌电线管 3.规格:JDG25 4.配置形式:明配 5.其他:详见图纸，满足设计、技术规范要求 | m | 23.82 | 25.28 | 602.17 |  | 602.17 | 0
33 | 光纤测试 | 1.名称:光纤测试 2.其他:详见图纸，满足设计、技术规范要求 | 链路 | 1 | 11.99 | 11.99 |  | 11.99 | 0
34 | 双绞线缆测试 | 1.名称:双绞线缆测试 2.其他:详见图纸，满足设计、技术规范要求 | 链路 | 4 | 23.93 | 95.72 |  | 95.72 | 0
| 背景音乐系统 | [6 empty] | 0 | 0
35 | 配管 | 1.名称:电气配管 2.材质:紧定式镀锌电线管 3.规格:JDG20 4.配置形式:暗配 5.其他:详见图纸，满足设计、技术规范要求 | m | 103.43 | 13.02 | 1346.66 |  | 1346.66 | 0
36 | 配线 | 1.名称:配线 2.配线形式:管内穿线 3.规格:RVVH2*1.5 4.其他:详见图纸，满足设计、技术规范要求 | m | 88.43 | 6.01 | 531.46 |  | 531.46 | 0
37 | 配线 | 1.名称:配线 2.配线形式:管内穿线 3.规格:RVVP2*1.0 4.其他:详见图纸，满足设计、技术规范要求 | m | 15 | 5.65 | 84.75 |  | 84.75 | 0
38 | 消防信号切换箱 | 1.名称:消防信号切换箱 2.其他:详见图纸，满足设计、技术规范要求 | 台 | 1 | 519.04 | 519.04 |  | 519.04 | 0
39 | 12口光纤配线架 | 1.名称:12口光纤配线架 2.其他:详见图纸，满足设计、技术规范要求 | 个 | 1 | 311.48 | 311.48 |  | 311.48 | 0
40 | IP网络节能功放 | 1.名称:IP网络节能功放 2.规格:240w 3.其他:详见图纸，满足设计、技术规范要求 | 台 | 1 | 2379.8 | 2379.8 |  | 2379.8 | 0
41 | 24口光口交换机 | 1.名称:24口光口交换机 2.其他:详见图纸，满足设计、技术规范要求 | 台 | 1 | 2709.97 | 2709.97 |  | 2709.97 | 0
42 | 8芯光纤 | 1.名称:8芯光纤 2.敷设方式:管内穿线 3.其他:详见图纸，满足设计、技术规范要求 | m | 327.45 | 6.24 | 2043.29 |  | 2043.29 | 0
43 | 布放尾纤 | 1.名称:布放尾纤 2.其他:详见图纸，满足设计、技术规范要求 | 根 | 16 | 68.79 | 1100.64 |  | 1100.64 | 0
44 | 光纤跳线 | 1.名称:光纤跳线 2.其他:详见图纸，满足设计、技术规范要求 | 条 | 4 | 72.9 | 291.6 |  | 291.6 | 0
45 | 光纤测试 | 1.名称:光纤测试 2.其他:详见图纸，满足设计、技术规范要求 | 链路 | 1 | 11.99 | 11.99 |  | 11.99 | 0
| 措施项目 | [6 empty] | 0 | 0
46 | 脚手架搭拆费 |  | 项 | 1 | 484.09 | 484.09 |  | 484.09 | 0
| 室外消防训练模块-综合训练塔智能化工程-地上 | [6 empty] | 0 | 0
| 监控系统 | [6 empty] | 0 | 0
1 | 高清网络摄像枪 | 1.名称:高清网络摄像枪 2.规格:400万像素 3.其他:详见图纸，满足设计、技术规范要求 | 台 | 65 | 536.77 | 34890.05 |  | 34890.05 | 0
2 | 高清网络半球摄像机 | 1.名称:高清网络半球摄像机 2.规格:400万像素 3.其他:详见图纸，满足设计、技术规范要求 | 台 | 2 | 594.85 | 1189.7 |  | 1189.7 | 0
3 | 接线盒 | 1.名称:接线盒 2.安装形式:暗装 3.其他:详见图纸，满足设计、技术规范要求 | 个 | 67 | 9.34 | 625.78 |  | 625.78 | 0
4 | 双绞线缆 | 1.名称:双绞线缆 2.规格:CAT6 3.敷设方式:管内穿线 4.其他:详见图纸，满足设计、技术规范要求 | m | 456.11 | 4.5 | 2052.5 |  | 2052.5 | 0
5 | 双绞线缆 | 1.名称:双绞线缆 2.规格:CAT6 3.敷设方式:线槽配线 4.其他:详见图纸，满足设计、技术规范要求 | m | 1734.27 | 4.83 | 8376.52 |  | 8376.52 | 0
6 | 24口POE交换机 | 1.名称:24口POE交换机 2.其他:详见图纸，满足设计、技术规范要求 | 台 | 3 | 1904.66 | 5713.98 |  | 5713.98 | 0
7 | 12口光纤配线架 | 1.名称:12口光纤配线架 2.其他:详见图纸，满足设计、技术规范要求 | 个 | 2 | 311.48 | 622.96 |  | 622.96 | 0
8 | 24口光纤配线架 | 1.名称:24口光纤配线架 2.其他:详见图纸，满足设计、技术规范要求 | 个 | 1 | 637.31 | 637.31 |  | 637.31 | 0
9 | 8芯光纤 | 1.名称:8芯光纤 2.敷设方式:管内穿线 3.其他:详见图纸，满足设计、技术规范要求 | m | 654.9 | 6.24 | 4086.58 |  | 4086.58 | 0
10 | 8芯光纤 | 1.名称:8芯光纤 2.敷设方式:线槽配线 3.其他:详见图纸，满足设计、技术规范要求 | m | 69.4 | 6.5 | 451.1 |  | 451.1 | 0
11 | 配管 | 1.名称:电气配管 2.材质:紧定式镀锌电线管 3.规格:JDG25 4.配置形式:明配 5.其他:详见图纸，满足设计、技术规范要求 | m | 448.61 | 25.28 | 11340.86 |  | 11340.86 | 0
12 | 布放尾纤 | 1.名称:布放尾纤 2.其他:详见图纸，满足设计、技术规范要求 | 根 | 32 | 68.79 | 2201.28 |  | 2201.28 | 0
13 | 光纤跳线 | 1.名称:光纤跳线 2.其他:详见图纸，满足设计、技术规范要求 | 条 | 8 | 72.9 | 583.2 |  | 583.2 | 0
14 | 双绞线跳线 | 1.名称:双绞线跳线 2.其他:详见图纸，满足设计、技术规范要求 | 条 | 67 | 28.9 | 1936.3 |  | 1936.3 | 0
15 | 光纤测试 | 1.名称:光纤测试 2.其他:详见图纸，满足设计、技术规范要求 | 链路 | 2 | 11.99 | 23.98 |  | 23.98 | 0
16 | 双绞线缆测试 | 1.名称:双绞线缆测试 2.其他:详见图纸，满足设计、技术规范要求 | 链路 | 67 | 23.93 | 1603.31 |  | 1603.31 | 0
17 | 监控系统调试 | 1.名称:监控系统调试 2.其他:详见图纸，满足设计、技术规范要求 | 台 | 67 | 74.97 | 5022.99 |  | 5022.99 | 0
| 综合布线系统 | [6 empty] | 0 | 0
18 | 无线AP点 | 1.名称:无线AP点 2.其他:详见图纸，满足设计、技术规范要求 | 台 | 24 | 930.98 | 22343.52 |  | 22343.52 | 0
19 | 接线盒 | 1.名称:接线盒 2.安装形式:暗装 3.其他:详见图纸，满足设计、技术规范要求 | 个 | 24 | 9.34 | 224.16 |  | 224.16 | 0
20 | 弱电线槽 | 1.名称:弱电线槽 2.规格:RD-MR(100X50) 3.其他:详见图纸，满足设计、技术规范要求 | m | 361.75 | 58.16 | 21039.38 |  | 21039.38 | 0
21 | 弱电线槽 | 1.名称:弱电线槽 2.规格:RD-MR(100X100) 3.其他:详见图纸，满足设计、技术规范要求 | m | 43.3 | 64.67 | 2800.21 |  | 2800.21 | 0
22 | 铁构件 | 1.名称:线槽支架 2.材质:铁构件 3.刷油要求:手工除轻锈、先刷樟丹两道再刷调和漆两道 4.符合设计图纸及施工规范要求 | kg | 588.62 | 29.7 | 17482.01 |  | 17482.01 | 0
23 | 双绞线缆 | 1.名称:双绞线缆 2.规格:CAT6 3.敷设方式:管内穿线 4.其他:详见图纸，满足设计、技术规范要求 | m | 98.38 | 4.5 | 442.71 |  | 442.71 | 0
24 | 双绞线缆 | 1.名称:双绞线缆 2.规格:CAT6 3.敷设方式:线槽配线 4.其他:详见图纸，满足设计、技术规范要求 | m | 615.58 | 4.83 | 2973.25 |  | 2973.25 | 0
25 | 12U机柜 | 1.名称:12U机柜 2.规格:600*600*637mm 3.其他:详见图纸，满足设计、技术规范要求 | 台 | 2 | 1025.33 | 2050.66 |  | 2050.66 | 0
26 | 24口配线架 | 1.名称:24口配线架 2.其他:详见图纸，满足设计、技术规范要求 | 个 | 2 | 637.31 | 1274.62 |  | 1274.62 | 0
27 | 24口理线架 | 1.名称:24口理线架 2.其他:详见图纸，满足设计、技术规范要求 | 个 | 2 | 104.86 | 209.72 |  | 209.72 | 0
28 | 12口光纤配线架 | 1.名称:12口光纤配线架 2.其他:详见图纸，满足设计、技术规范要求 | 个 | 2 | 311.48 | 622.96 |  | 622.96 | 0
29 | 24口光纤配线架 | 1.名称:24口光纤配线架 2.其他:详见图纸，满足设计、技术规范要求 | 个 | 1 | 637.31 | 637.31 |  | 637.31 | 0
30 | 24口POE交换机 | 1.名称:24口POE交换机 2.其他:详见图纸，满足设计、技术规范要求 | 台 | 2 | 1904.66 | 3809.32 |  | 3809.32 | 0
31 | 8芯光纤 | 1.名称:8芯光纤 2.敷设方式:管内穿线 3.其他:详见图纸，满足设计、技术规范要求 | m | 678.2 | 6.24 | 4231.97 |  | 4231.97 | 0
32 | 8芯光纤 | 1.名称:8芯光纤 2.敷设方式:线槽配线 3.其他:详见图纸，满足设计、技术规范要求 | m | 69.4 | 6.5 | 451.1 |  | 451.1 | 0
33 | 布放尾纤 | 1.名称:布放尾纤 2.其他:详见图纸，满足设计、技术规范要求 | 根 | 32 | 68.79 | 2201.28 |  | 2201.28 | 0
34 | 光纤跳线 | 1.名称:光纤跳线 2.其他:详见图纸，满足设计、技术规范要求 | 条 | 8 | 72.9 | 583.2 |  | 583.2 | 0
35 | 双绞线跳线 | 1.名称:双绞线跳线 2.其他:详见图纸，满足设计、技术规范要求 | 条 | 24 | 28.9 | 693.6 |  | 693.6 | 0
36 | 配管 | 1.名称:电气配管 2.材质:紧定式镀锌电线管 3.规格:JDG25 4.配置形式:明配 5.其他:详见图纸，满足设计、技术规范要求 | m | 98.38 | 25.28 | 2487.05 |  | 2487.05 | 0
37 | 光纤测试 | 1.名称:光纤测试 2.其他:详见图纸，满足设计、技术规范要求 | 链路 | 2 | 11.99 | 23.98 |  | 23.98 | 0
38 | 双绞线缆测试 | 1.名称:双绞线缆测试 2.其他:详见图纸，满足设计、技术规范要求 | 链路 | 24 | 23.93 | 574.32 |  | 574.32 | 0
| 五方通话系统 | [6 empty] | 0 | 0
39 | 配管 | 1.名称:电气配管 2.材质:紧定式镀锌电线管 3.规格:JDG25 4.配置形式:暗配 5.其他:详见图纸，满足设计、技术规范要求 | m | 2.1 | 18.72 | 39.31 |  | 39.31 | 0
40 | 配线 | 1.名称:配线 2.配线形式:管内穿线 3.规格:ZR-RVVP-6×0.75 4.其他:详见图纸，满足设计、技术规范要求 | m | 349.55 | 12.69 | 4435.79 |  | 4435.79 | 0
41 | 配线 | 1.名称:配线 2.配线形式:线槽配线 3.规格:ZR-RVVP-6×0.75 4.其他:详见图纸，满足设计、技术规范要求 | m | 44 | 12.68 | 557.92 |  | 557.92 | 0
42 | 电梯五方通话预留接口 | 1.名称:电梯五方通话预留接口 2.其他:详见图纸，满足设计、技术规范要求 | 个 | 1 | 24.24 | 24.24 |  | 24.24 | 0
43 | 凿(压)槽 | 1.名称:凿(压)槽 2.规格:70*70 3.填充(恢复)方式:含修补 4.其他:详见图纸，满足设计、技术规范要求 | m | 2.1 | 25.93 | 54.45 |  | 54.45 | 0
| 措施项目 | [6 empty] | 0 | 0
44 | 高层施工增加 |  | 项 | 1 | 2233.87 | 2233.87 |  | 2233.87 | 0
45 | 脚手架搭拆费 |  | 项 | 1 | 2262.18 | 2262.18 |  | 2262.18 | 0
| 室外智能化工程 | [6 empty] | 0 | 0
| 广播系统 | [6 empty] | 0 | 0
1 | 32U机柜 | 1.名称:32U机柜 2.规格:600*600*1600mm 3.其他:详见图纸，满足设计、技术规范要求 | 台 | 1 | 1754.63 | 1754.63 |  | 1754.63 | 0
2 | 纯后级广播功放 | 1.名称:纯后级广播功放 2.规格:1000W 3.其他:详见图纸，满足设计、技术规范要求 | 台 | 1 | 4337.64 | 4337.64 |  | 4337.64 | 0
3 | 机架式终端 | 1.名称:机架式终端 2.其他:详见图纸，满足设计、技术规范要求 | 台 | 1 | 1673.71 | 1673.71 |  | 1673.71 | 0
4 | 24口光口交换机 | 1.名称:24口光口交换机 2.其他:详见图纸，满足设计、技术规范要求 | 台 | 1 | 2709.97 | 2709.97 |  | 2709.97 | 0
5 | 光模块 | 1.名称:光模块 2.其他:详见图纸，满足设计、技术规范要求 | 个 | 1 | 266.94 | 266.94 |  | 266.94 | 0
6 | 12口光纤配线架 | 1.名称:12口光纤配线架 2.其他:详见图纸，满足设计、技术规范要求 | 个 | 2 | 311.48 | 622.96 |  | 622.96 | 0
7 | 前置放大器 | 1.名称:前置放大器 2.规格:话筒1-5的输入灵敏度:话筒:5mV/600Ω非平衡;线路RCA:775mV/10KΩ非平衡，辅助1-3输入:AUX1.2.3:3500mV/10KΩ非平衡 3.其他:详见图纸，满足设计、技术规范要求 | 台 | 1 | 1655.02 | 1655.02 |  | 1655.02 | 0
8 | 室外音柱 | 1.名称:室外音柱 2.规格:120W 3.其他:详见图纸，满足设计、技术规范要求 | 个 | 6 | 589.11 | 3534.66 |  | 3534.66 | 0
9 | 配线 | 1.名称:配线 2.配线形式:管内穿线 3.规格:RVVH2*2.5 4.其他:详见图纸，满足设计、技术规范要求 | m | 445.2 | 8.5 | 3784.2 |  | 3784.2 | 0
10 | 配管 | 1.名称:配管 2.规格:PVC20 3.配置形式:埋地敷设 4.其他:详见图纸，满足设计、技术规范要求 | m | 62.4 | 10.76 | 671.42 |  | 671.42 | 0
11 | 8芯光纤 | 1.名称:8芯光纤 2.敷设方式:管内穿线 3.其他:详见图纸，满足设计、技术规范要求 | m | 117 | 6.24 | 730.08 |  | 730.08 | 0
12 | 布放尾纤 | 1.名称:布放尾纤 2.其他:详见图纸，满足设计、技术规范要求 | 根 | 16 | 68.79 | 1100.64 |  | 1100.64 | 0
13 | 光纤跳线 | 1.名称:光纤跳线 2.其他:详见图纸，满足设计、技术规范要求 | 条 | 4 | 72.9 | 291.6 |  | 291.6 | 0
14 | 挖一般土方 | 1.土壤类别:一、二类土 2.挖土深度:2m内 3.其他:详见图纸，满足设计、技术规范要求 | m3 | 45.9 | 10.06 | 461.75 |  | 461.75 | 0
15 | 回填方 | 1.填方材料品种:土 2.其他:详见图纸，满足设计、技术规范要求 | m3 | 41.3 | 20.46 | 845 |  | 845 | 0
16 | 回填方 | 1.填方材料品种:回填砂 2.其他:详见图纸，满足设计、技术规范要求 | m3 | 4.59 | 215.95 | 991.21 |  | 991.21 | 0
17 | 余方弃置 | 1.名称:余方弃置 2.运距:综合考虑 3.其他:余泥渣土消纳费 | m3 | 4.6 | 81.84 | 376.46 |  | 376.46 | 0
18 | 光纤测试 | 1.名称:光纤测试 2.其他:详见图纸，满足设计、技术规范要求 | 链路 | 1 | 11.99 | 11.99 |  | 11.99 | 0
| 监控系统 | [6 empty] | 0 | 0
19 | 防水箱 | 1.名称:防水箱 2.规格:300*150*400 3.安装方式:悬挂式 4.其他:详见图纸，满足设计、技术规范要求 | 台 | 12 | 477.46 | 5729.52 |  | 5729.52 | 0
20 | 室内网络机柜 | 1.名称:室内网络机柜 2.规格:12U 3.安装方式:壁挂 4.其他:详见图纸，满足设计、技术规范要求 | 台 | 1 | 906.79 | 906.79 |  | 906.79 | 0
21 | 光纤收发器 | 1.名称:光纤收发器 2.其他:详见图纸，满足设计、技术规范要求 | 台 | 12 | 623.22 | 7478.64 |  | 7478.64 | 0
22 | 4口光纤盒 | 1.名称:4口光纤盒 2.其他:详见图纸，满足设计、技术规范要求 | 个 | 12 | 153.3 | 1839.6 |  | 1839.6 | 0
23 | 8口POE交换机 | 1.名称:8口POE交换机 2.其他:详见图纸，满足设计、技术规范要求 | 台 | 12 | 825.33 | 9903.96 |  | 9903.96 | 0
24 | 24口光纤配线架 | 1.名称:24口光纤配线架 2.其他:详见图纸，满足设计、技术规范要求 | 个 | 3 | 637.31 | 1911.93 |  | 1911.93 | 0
25 | 高清红外网络摄像枪 | 1.名称:高清红外网络摄像枪 2.规格:200万像素逐行扫描CMOS;最大分辨率为200W 3.其他:详见图纸，满足设计、技术规范要求 | 台 | 26 | 424.38 | 11033.88 |  | 11033.88 | 0
26 | 高清网络球机 | 1.名称:高清网络球机 2.规格:最大分辨率:2560(H)*1920(V) 3.其他:详见图纸，满足设计、技术规范要求 | 台 | 2 | 2367.32 | 4734.64 |  | 4734.64 | 0
27 | 防雷模块 | 1.名称:防雷模块 2.其他:详见图纸，满足设计、技术规范要求 | 个 | 28 | 235.69 | 6599.32 |  | 6599.32 | 0
28 | 监控立杆 | 1.名称:监控立杆 2.高度:3500mm 3.含混凝土基础、接地极 4.其他:详见图纸，满足设计、技术规范要求 | 套 | 12 | 682.12 | 8185.44 |  | 8185.44 | 0
29 | 室外4芯光纤 | 1.名称:室外4芯光纤 2.敷设方式:管内穿线 3.其他:详见图纸，满足设计、技术规范要求 | m | 2909.3 | 10.4 | 30256.72 |  | 30256.72 | 0
30 | 双绞线缆 | 1.名称:双绞线缆 2.规格:CAT6 3.敷设方式:管内穿线 4.其他:详见图纸，满足设计、技术规范要求 | m | 64.4 | 4.5 | 289.8 |  | 289.8 | 0
31 | 配线 | 1.名称:配线 2.配线形式:管内穿线 3.规格:RVV-3*2.5 4.其他:详见图纸，满足设计、技术规范要求 | m | 2915 | 9.55 | 27838.25 |  | 27838.25 | 0
32 | 配管 | 1.名称:配管 2.规格:PVC25 3.配置形式:暗配 4.其他:详见图纸，满足设计、技术规范要求 | m | 43.4 | 12.01 | 521.23 |  | 521.23 | 0
33 | 配管 | 1.名称:配管 2.材质:镀锌钢管 3.规格:SC100 4.配置形式:埋地敷设 5.其他:详见图纸，满足设计、技术规范要求 | m | 3567.7 | 91.3 | 325731.01 |  | 325731.01 | 0
34 | 室外弱电井 | 1.名称:室外弱电井 2.规格尺寸:600*600*600 3.盖板材质、规格:复合树脂盖板600*600*60 4.基础、垫层:材料品种、厚度:手摆块石灌沙 5.其他:详见图纸，满足设计、技术规范要求 | 座 | 35 | 532.74 | 18645.9 |  | 18645.9 | 0
35 | 挖一般土方 | 1.土壤类别:一、二类土 2.挖土深度:2m内 3.其他:详见图纸，满足设计、技术规范要求 | m3 | 1737.2 | 10.06 | 17476.23 |  | 17476.23 | 0
36 | 回填方 | 1.填方材料品种:土 2.其他:详见图纸，满足设计、技术规范要求 | m3 | 1529.59 | 20.46 | 31295.41 |  | 31295.41 | 0
37 | 回填方 | 1.填方材料品种:回填砂 2.其他:详见图纸，满足设计、技术规范要求 | m3 | 173.72 | 215.95 | 37514.83 |  | 37514.83 | 0
38 | 余方弃置 | 1.名称:余方弃置 2.运距:综合考虑 3.其他:余泥渣土消纳费 | m3 | 207.61 | 81.84 | 16990.8 |  | 16990.8 | 0
| 停车场系统 | [6 empty] | 0 | 0
39 | 8口交换机 | 1.名称:8口交换机 2.功能:电源电压12VAC/0.6A电源功率最大4.5W产品尺寸150×110×34mm产品重量300g环境标准工作温度:0-40℃工作湿度:10%-85%(无凝结)存储温度:-10-70℃存储湿度:10%-90%(无凝结) 3.其他:详见图纸，满足设计、技术规范要求 | 台 | 1 | 727.67 | 727.67 |  | 727.67 | 0
40 | 道闸服务器 | 1.名称:道闸服务器 2.规格:处理器不低于E5-1620,主频不低于2.8G;核心数不少于8核;内存不少于32G;不少于2块1TB硬盘;含操作系统 3.其他:详见图纸，满足设计、技术规范要求 | 台 | 1 | 6174.6 | 6174.6 |  | 6174.6 | 0
41 | 道闸工作站 | 1.名称:道闸工作站 2.规格:CPU主频不低于3.0G;核心数不少于4核;内存不少于16G;硬盘不少于500G;⑶要求:操作系统windows10PRO;含1台23英寸液晶显示器; 3.其他:详见图纸，满足设计、技术规范要求 | 台 | 1 | 7051.18 | 7051.18 |  | 7051.18 | 0
42 | 道闸 | 1.名称:道闸 2.规格:升降时间1S、1.5S、3S、6S;额定功率:80w;运行寿命≥500万次;尺寸365*295*1038。内置12V电源。闸杆:圆直杆/八角杆,杆长:3-6M,可选左定或右定。车检:2个;频率范围:20KHZ至200KHZ 3.其他:详见图纸，满足设计、技术规范要求 | 台 | 2 | 4649.48 | 9298.96 |  | 9298.96 | 0
43 | 出口控制机 | 1.名称:出口控制机 2.规格:交互显示屏四行二列LED显示屏,材质1.2mm厚度高强度优质碳钢+安全玻璃,环境适应性通风孔+除雾散热风扇+防雨护罩+防雨膜,机箱工艺碳钢喷涂+玻璃面,内核双核A72+四核A53,高频1.8GHz,内存4GB内存,64Gbit存储器,操作系统LINUX 3.其他:详见图纸，满足设计、技术规范要求 | 台 | 2 | 11906.12 | 23812.24 |  | 23812.24 | 0
44 | 补光灯 | 1.名称:补光灯 2.规格:功率:15W.灯珠数量:高亮LED灯12颗.光通量:1449lm.补光距离:5m处光照大于50LUX.开/关控制;光敏控制(外置式)。 3.其他:详见图纸，满足设计、技术规范要求 | 套 | 2 | 372.57 | 745.14 |  | 745.14 | 0
45 | 车牌识别摄像机 | 1.名称:车牌识别摄像机 2.规格:电动变焦车牌识别摄像机,300万像素以上,支持蓝牌、黑牌、黄牌、警军牌、新武警牌、使馆牌、港澳牌、民航牌、新能源牌、应急车牌等社会常用车牌 。车牌识别率99%以上,设备平均无故障时间:>10000h工作温度 3.其他:详见图纸，满足设计、技术规范要求 | 台 | 2 | 1976.17 | 3952.34 |  | 3952.34 | 0
46 | 手动开闸按钮 | 1.名称:手动开闸按钮 2.其他:详见图纸，满足设计、技术规范要求 | 个 | 1 | 199.53 | 199.53 |  | 199.53 | 0
47 | 配线 | 1.名称:配线 2.配线形式:管内穿线 3.规格:RVV3*1.0 4.其他:详见图纸，满足设计、技术规范要求 | m | 65.1 | 5.13 | 333.96 |  | 333.96 | 0
48 | 配线 | 1.名称:配线 2.配线形式:管内穿线 3.规格:RVVP6*0.5 4.其他:详见图纸，满足设计、技术规范要求 | m | 15.78 | 9.45 | 149.12 |  | 149.12 | 0
49 | 配管 | 1.名称:配管 2.规格:PVC25 3.配置形式:埋地敷设 4.其他:详见图纸，满足设计、技术规范要求 | m | 119.32 | 12.01 | 1433.03 |  | 1433.03 | 0
50 | 双绞线缆 | 1.名称:双绞线缆 2.规格:CAT6 3.敷设方式:管内穿线 4.其他:详见图纸，满足设计、技术规范要求 | m | 65.44 | 4.5 | 294.48 |  | 294.48 | 0
51 | 地感线 | 1.名称:地感线 2.配线形式:管内穿线 3.其他:详见图纸，满足设计、技术规范要求 | m | 106.4 | 1.77 | 188.33 |  | 188.33 | 0
52 | 8芯光纤 | 1.名称:8芯光纤 2.敷设方式:管内穿线 3.其他:详见图纸，满足设计、技术规范要求 | m | 104.4 | 6.24 | 651.46 |  | 651.46 | 0
53 | 布放尾纤 | 1.名称:布放尾纤 2.其他:详见图纸，满足设计、技术规范要求 | 根 | 16 | 68.79 | 1100.64 |  | 1100.64 | 0
54 | 光纤跳线 | 1.名称:光纤跳线 2.其他:详见图纸，满足设计、技术规范要求 | 条 | 4 | 72.9 | 291.6 |  | 291.6 | 0
55 | 光纤测试 | 1.名称:光纤测试 2.其他:详见图纸，满足设计、技术规范要求 | 链路 | 1 | 11.99 | 11.99 |  | 11.99 | 0
56 | 双绞线缆测试 | 1.名称:双绞线缆测试 2.其他:详见图纸，满足设计、技术规范要求 | 链路 | 3 | 23.93 | 71.79 |  | 71.79 | 0
| 不含税合计 |  |  |  |  | 4955405.43 |  | 4955405.43 | 0
| 税金 |  |  |  | 9% | 445986.49 |  | 445986.49 | 0
| 含税合计 |  |  |  |  | 5401391.92 |  | 5401391.92 | 0