## 报价汇总表
东莞市沙田中学（暂定名）- 室内电气工程（1#、2#、4#、5#、6#、8#、9#、10#、地下室） 报价费用汇总表
序号 | 费用名称 | 报价 （元） | 备注
1 | 11号地下车库
2 | 1号食堂、宿舍楼
3 | 2号宿舍楼
4 | 4号图书馆
5 | 5号教学楼
6 | 6号教学楼
7 | 8号门卫
8 | 9号门卫
9 | 10号门卫
10 | 室外电气-充电桩
合计

## 11号地下车库
分部分项工程和单价措施项目清单与计价表
工程名称：东莞市沙田中学（暂定名）-11号地下车库-电气工程
序号 | 项目编码 | 项目名称 | 项目特征 | 计量单位 | 工程量 | 金额（元） |  | 备注
[6 empty] | 综合单价 | 综合合价
11号地下车库-电气工程
1 | 030404017001 | 配电箱 | 1.名称:配电箱 2.编号:0#AA1 3.型号:成套型（含元器件） 4.规格:非标 5.符合设计图纸及施工规范要求 | 台 | 1
2 | 030404017002 | 配电箱 | 1.名称:配电箱 2.编号:0#AA2 3.型号:成套型（含元器件） 4.规格:非标 5.符合设计图纸及施工规范要求 | 台 | 1
3 | 030404017003 | 配电箱 | 1.名称:配电箱 2.编号:0#AA3 3.型号:成套型（含元器件） 4.规格:非标 5.符合设计图纸及施工规范要求 | 台 | 1
4 | 030404017004 | 配电箱 | 1.名称:配电箱 2.编号:0#AA4 3.型号:成套型（含元器件） 4.规格:非标 5.符合设计图纸及施工规范要求 | 台 | 1
5 | 030404017005 | 配电箱 | 1.名称:配电箱 2.编号:0#AA5 3.型号:成套型（含元器件） 4.规格:非标 5.符合设计图纸及施工规范要求 | 台 | 1
6 | 030404017006 | 配电箱 | 1.名称:配电箱 2.编号:0#AA6 3.型号:成套型（含元器件） 4.规格:非标 5.符合设计图纸及施工规范要求 | 台 | 1
7 | 030404017007 | 配电箱 | 1.名称:配电箱 2.编号:0#RFAA1 3.型号:成套型（含元器件） 4.规格:非标 5.符合设计图纸及施工规范要求 | 台 | 1
8 | 030404017008 | 配电箱 | 1.名称:配电箱 2.编号:0#RFAA2 3.型号:成套型（含元器件） 4.规格:非标 5.符合设计图纸及施工规范要求 | 台 | 1
9 | 030404017009 | 配电箱 | 1.名称:配电箱 2.编号:XF1（消防泵房） 3.型号:成套型（含元器件） 4.规格:非标 5.符合设计图纸及施工规范要求 | 台 | 1
10 | 030404017010 | 配电箱 | 1.名称:配电箱 2.编号:XF2（地下室） 3.型号:成套型（含元器件） 4.规格:非标 5.符合设计图纸及施工规范要求 | 台 | 1
11 | 030404017011 | 配电箱 | 1.名称:配电箱 2.编号:XF3（地下室） 3.型号:成套型（含元器件） 4.规格:非标 5.符合设计图纸及施工规范要求 | 台 | 1
12 | 030404017012 | 配电箱 | 1.名称:配电箱 2.编号:XF4（地下室） 3.型号:成套型（含元器件） 4.规格:非标 5.符合设计图纸及施工规范要求 | 台 | 1
13 | 030404017013 | 配电箱 | 1.名称:配电箱 2.编号:B1AT-DT 3.型号:成套型（含元器件） 4.规格:非标 5.符合设计图纸及施工规范要求 | 台 | 1
14 | 030404017014 | 配电箱 | 1.名称:配电箱 2.编号:AP-SPF 3.型号:成套型（含元器件） 4.规格:非标 5.符合设计图纸及施工规范要求 | 台 | 2
15 | 030404017015 | 配电箱 | 1.名称:配电箱 2.编号:B1AC-1-PY 3.型号:成套型（含元器件） 4.规格:非标 5.符合设计图纸及施工规范要求 | 台 | 1
16 | 030404017016 | 配电箱 | 1.名称:配电箱 2.编号:B1AC-3-PY 3.型号:成套型（含元器件） 4.规格:非标 5.符合设计图纸及施工规范要求 | 台 | 1
17 | 030404017017 | 配电箱 | 1.名称:配电箱 2.编号:B1AC-5-PY1 3.型号:成套型（含元器件） 4.规格:非标 5.符合设计图纸及施工规范要求 | 台 | 1
18 | 030404017018 | 配电箱 | 1.名称:配电箱 2.编号:B1AC-5-PY2 3.型号:成套型（含元器件） 4.规格:非标 5.符合设计图纸及施工规范要求 | 台 | 1
19 | 030404017019 | 配电箱 | 1.名称:配电箱 2.编号:B1AC-2-BF 3.型号:成套型（含元器件） 4.规格:非标 5.符合设计图纸及施工规范要求 | 台 | 1
20 | 030404017020 | 配电箱 | 1.名称:配电箱 2.编号:B1AC-3-BF 3.型号:成套型（含元器件） 4.规格:非标 5.符合设计图纸及施工规范要求 | 台 | 1
21 | 030404017021 | 配电箱 | 1.名称:配电箱 2.编号:B1AC-4-BF 3.型号:成套型（含元器件） 4.规格:非标 5.符合设计图纸及施工规范要求 | 台 | 1
22 | 030404017022 | 配电箱 | 1.名称:配电箱 2.编号:B1AC-5-BF1 3.型号:成套型（含元器件） 4.规格:非标 5.符合设计图纸及施工规范要求 | 台 | 1
23 | 030404017023 | 配电箱 | 1.名称:配电箱 2.编号:B1AC-5-BF2 3.型号:成套型（含元器件） 4.规格:非标 5.符合设计图纸及施工规范要求 | 台 | 1
24 | 030404017024 | 配电箱 | 1.名称:配电箱 2.编号:B1AL-1 3.型号:成套型（含元器件） 4.规格:非标 5.符合设计图纸及施工规范要求 | 台 | 1
25 | 030404017025 | 配电箱 | 1.名称:配电箱 2.编号:B1AL-2 3.型号:成套型（含元器件） 4.规格:非标 5.符合设计图纸及施工规范要求 | 台 | 1
26 | 030404017026 | 配电箱 | 1.名称:配电箱 2.编号:B1AL-3 3.型号:成套型（含元器件） 4.规格:非标 5.符合设计图纸及施工规范要求 | 台 | 1
27 | 030404017032 | 配电箱 | 1.名称:配电箱 2.编号:B1AL-RF1 3.型号:成套型（含元器件） 4.规格:非标 5.符合设计图纸及施工规范要求 | 台 | 1
28 | 030404017033 | 配电箱 | 1.名称:配电箱 2.编号:B1AL-RF2 3.型号:成套型（含元器件） 4.规格:非标 5.符合设计图纸及施工规范要求 | 台 | 1
29 | 030404017034 | 配电箱 | 1.名称:配电箱 2.编号:B1AL-RF3 3.型号:成套型（含元器件） 4.规格:非标 5.符合设计图纸及施工规范要求 | 台 | 1
30 | 030404017035 | 配电箱 | 1.名称:配电箱 2.编号:B1AP-4 3.型号:成套型（含元器件） 4.规格:非标 5.符合设计图纸及施工规范要求 | 台 | 1
31 | 030404017036 | 配电箱 | 1.名称:配电箱 2.编号:B1AP-5 3.型号:成套型（含元器件） 4.规格:非标 5.符合设计图纸及施工规范要求 | 台 | 1
32 | 030404017037 | 配电箱 | 1.名称:配电箱 2.编号:B1AP-4-PF 3.型号:成套型（含元器件） 4.规格:非标 5.符合设计图纸及施工规范要求 | 台 | 1
33 | 030404017038 | 配电箱 | 1.名称:配电箱 2.编号:B1AP-5-PF1 3.型号:成套型（含元器件） 4.规格:非标 5.符合设计图纸及施工规范要求 | 台 | 1
34 | 030404017039 | 配电箱 | 1.名称:配电箱 2.编号:B1AP-5-PF2 3.型号:成套型（含元器件） 4.规格:非标 5.符合设计图纸及施工规范要求 | 台 | 1
35 | 030404017040 | 配电箱 | 1.名称:配电箱 2.编号:B1AP-4-SF 3.型号:成套型（含元器件） 4.规格:非标 5.符合设计图纸及施工规范要求 | 台 | 1
36 | 030404017041 | 配电箱 | 1.名称:配电箱 2.编号:B1AP-5-SF1 3.型号:成套型（含元器件） 4.规格:非标 5.符合设计图纸及施工规范要求 | 台 | 1
37 | 030404017042 | 配电箱 | 1.名称:配电箱 2.编号:B1AP-5-SF2 3.型号:成套型（含元器件） 4.规格:非标 5.符合设计图纸及施工规范要求 | 台 | 1
38 | 030404017043 | 配电箱 | 1.名称:配电箱 2.编号:B1AP-YDDZ 3.型号:成套型（含元器件） 4.规格:非标 5.符合设计图纸及施工规范要求 | 台 | 1
39 | 030404017044 | 配电箱 | 1.名称:配电箱 2.编号:B1AT-GS 3.型号:成套型（含元器件） 4.规格:非标 5.符合设计图纸及施工规范要求 | 台 | 1
40 | 030404017045 | 配电箱 | 1.名称:配电箱 2.编号:B1AT-RD 3.型号:成套型（含元器件） 4.规格:非标 5.符合设计图纸及施工规范要求 | 台 | 1
41 | 030404017046 | 配电箱 | 1.名称:配电箱 2.编号:B1AT-XF1 3.型号:成套型（含元器件） 4.规格:非标 5.符合设计图纸及施工规范要求 | 台 | 1
42 | 030404017047 | 配电箱 | 1.名称:配电箱 2.编号:B1AT-XF2 3.型号:成套型（含元器件） 4.规格:非标 5.符合设计图纸及施工规范要求 | 台 | 1
43 | 030404017048 | 配电箱 | 1.名称:配电箱 2.编号:B1AT-XF3 3.型号:成套型（含元器件） 4.规格:非标 5.符合设计图纸及施工规范要求 | 台 | 1
44 | 030404017049 | 配电箱 | 1.名称:配电箱 2.编号:B1AT-XF4 3.型号:成套型（含元器件） 4.规格:非标 5.符合设计图纸及施工规范要求 | 台 | 1
45 | 030404017050 | 配电箱 | 1.名称:配电箱 2.编号:B1AT-XF5 3.型号:成套型（含元器件） 4.规格:非标 5.符合设计图纸及施工规范要求 | 台 | 1
46 | 030404017051 | 配电箱 | 1.名称:配电箱 2.编号:B1AT-XH 3.型号:成套型（含元器件） 4.规格:非标 5.符合设计图纸及施工规范要求 | 台 | 1
47 | 030404017052 | 配电箱 | 1.名称:配电箱 2.编号:B1AT-ZM 3.型号:成套型（含元器件） 4.规格:非标 5.符合设计图纸及施工规范要求 | 台 | 1
48 | 030404017053 | 配电箱 | 1.名称:配电箱 2.编号:CDZ1 3.型号:成套型（含元器件） 4.规格:非标 5.符合设计图纸及施工规范要求 | 台 | 1
49 | 030404017054 | 配电箱 | 1.名称:配电箱 2.编号:CDZ2 3.型号:成套型（含元器件） 4.规格:非标 5.符合设计图纸及施工规范要求 | 台 | 1
50 | 030411002001 | 线槽 | 1.名称:金属线槽 2.规格:SR-200*100 | m | 455.5
51 | 030411002002 | 线槽 | 1.名称:金属线槽 2.规格:SR-300*150 | m | 369.53
52 | 030411002003 | 线槽 | 1.名称:金属线槽 2.规格:SR-400*150 | m | 56.08
53 | 030411002004 | 线槽 | 1.名称:金属线槽 2.规格:SR-600*150 | m | 20.21
54 | 030411003001 | 桥架 | 1.名称:消防桥架 2.规格:NHSR-200*100 3.材质:钢制 4.符合设计图纸及施工规范要求 | m | 487.81
55 | 030411003002 | 桥架 | 1.名称:消防桥架 2.规格:NHSR-300*150 3.材质:钢制 4.符合设计图纸及施工规范要求 | m | 163.19
56 | 030411003003 | 桥架 | 1.名称:消防桥架 2.规格:NHSR-400*150 3.材质:钢制 4.符合设计图纸及施工规范要求 | m | 66.42
57 | 030411003004 | 桥架 | 1.名称:消防桥架 2.规格:NHSR-600*150 3.材质:钢制 4.符合设计图纸及施工规范要求 | m | 10.82
58 | 030413001001 | 铁构件 | 1.名称:桥架支架制作安装及除锈刷油 2.材质:铁构件 3.除锈级别:手工除轻锈 4.涂膜遍数:防锈漆、调和漆各两遍 5.符合设计图纸及施工规范要求 | kg | 1924.85
59 | 030411001001 | 配管 | 1.名称:配管 2.规格:SC15 3.配置形式:暗敷 4.符合设计图纸及施工规范要求 | m | 1742.12
60 | 030411001002 | 配管 | 1.名称:配管 2.规格:SC20 3.配置形式:暗敷 4.符合设计图纸及施工规范要求 | m | 5997.08
61 | 030411001003 | 配管 | 1.名称:配管 2.规格:SC25 3.配置形式:暗敷 4.符合设计图纸及施工规范要求 | m | 125.19
62 | 030411001004 | 配管 | 1.名称:配管 2.规格:SC32 3.配置形式:暗敷 4.符合设计图纸及施工规范要求 | m | 387.55
63 | 030411001005 | 配管 | 1.名称:配管 2.规格:SC40 3.配置形式:暗敷 4.符合设计图纸及施工规范要求 | m | 289.51
64 | 030411001006 | 配管 | 1.名称:配管 2.规格:SC50 3.配置形式:暗敷 4.符合设计图纸及施工规范要求 | m | 74.04
65 | 030411001007 | 配管 | 1.名称:配管 2.规格:SC65 3.配置形式:暗敷 4.符合设计图纸及施工规范要求 | m | 13.35
66 | 030411001008 | 配管 | 1.名称:配管 2.规格:SC80 3.配置形式:暗敷 4.符合设计图纸及施工规范要求 | m | 36.6
67 | 030411001009 | 配管 | 1.名称:配管 2.规格:SC100 3.配置形式:暗敷 4.符合设计图纸及施工规范要求 | m | 21.37
68 | 030408003001 | 电缆保护管 | 1.名称:电缆保护管 2.规格:SC150 3.敷设方式:埋地敷设 | m | 63.7
69 | 030408001001 | 电力电缆 | 1.名称:矿物绝缘电缆 2.规格:BBTRZ-4*240+1*120 3.符合设计图纸及施工规范要求 | m | 36.48
70 | 030408001002 | 电力电缆 | 1.名称:矿物绝缘电缆 2.规格:BBTRZ-3*185+2*95 3.符合设计图纸及施工规范要求 | m | 38.18
71 | 030408001003 | 电力电缆 | 1.名称:矿物绝缘电缆 2.规格:BBTRZ-4*150+1*70 3.符合设计图纸及施工规范要求 | m | 39.38
72 | 030408001004 | 电力电缆 | 1.名称:矿物绝缘电缆 2.规格:BBTRZ-4*95+1*50 3.符合设计图纸及施工规范要求 | m | 208.6
73 | 030408001005 | 电力电缆 | 1.名称:矿物绝缘电缆 2.规格:BBTRZ-4*70+1*35 3.符合设计图纸及施工规范要求 | m | 280.07
74 | 030408001006 | 电力电缆 | 1.名称:矿物绝缘电缆 2.规格:BBTRZ-4*35+1*16 3.符合设计图纸及施工规范要求 | m | 331.84
75 | 030408001007 | 电力电缆 | 1.名称:矿物绝缘电缆 2.规格:BBTRZ-4*25+1*16 3.符合设计图纸及施工规范要求 | m | 211.72
76 | 030408006001 | 矿物质电缆头 | 1.名称:矿物质电缆头 2.规格:TBTRZY-4*240+1*120 3.符合设计图纸及施工规范要求 | 个 | 6
77 | 030408006002 | 矿物质电缆头 | 1.名称:矿物质电缆头 2.规格:TBTRZY-3*185+2*95 3.符合设计图纸及施工规范要求 | 个 | 6
78 | 030408006003 | 矿物质电缆头 | 1.名称:矿物质电缆头 2.规格:TBTRZY-4*150+1*70 3.符合设计图纸及施工规范要求 | 个 | 2
79 | 030408006004 | 矿物质电缆头 | 1.名称:矿物质电缆头 2.规格:BTTRZ-4*95+1*50 3.符合设计图纸及施工规范要求 | 个 | 4
80 | 030408006005 | 矿物质电缆头 | 1.名称:矿物质电缆头 2.规格:BTTRZ-4*70+1*35 3.符合设计图纸及施工规范要求 | 个 | 4
81 | 030408006006 | 矿物质电缆头 | 1.名称:矿物质电缆头 2.规格:BTTRZ-4*50+1*25 3.符合设计图纸及施工规范要求 | 个 | 8
82 | 030408006007 | 矿物质电缆头 | 1.名称:矿物质电缆头 2.规格:BTTRZ-4*25+1*16 3.符合设计图纸及施工规范要求 | 个 | 4
83 | 030408001008 | 电力电缆 | 1.名称:电力电缆 2.规格:WDZ-YJY-4*150+1*70 3.材质:铜芯 4.符合设计图纸及施工规范要求 | m | 180.26
84 | 030408001009 | 电力电缆 | 1.名称:电力电缆 2.规格:WDZ-YJY-4*95+1*50 3.材质:铜芯 4.符合设计图纸及施工规范要求 | m | 27.2
85 | 030408001010 | 电力电缆 | 1.名称:电力电缆 2.规格:WDZBN-YJY-3*95+2*50 3.材质:铜芯 4.符合设计图纸及施工规范要求 | m | 88.08
86 | 030408001011 | 电力电缆 | 1.名称:电力电缆 2.规格:WDZN-YJY-4*70+1*35 3.材质:铜芯 4.符合设计图纸及施工规范要求 | m | 147.4
87 | 030408001012 | 电力电缆 | 1.名称:电力电缆 2.规格:WDZ-YJY-4*35+1*25 3.材质:铜芯 4.符合设计图纸及施工规范要求 | m | 31.95
88 | 030408001013 | 电力电缆 | 1.名称:电力电缆 2.规格:WDZBN-YJY-3*35+2*16 3.材质:铜芯 4.符合设计图纸及施工规范要求 | m | 33.38
89 | 030408001014 | 电力电缆 | 1.名称:电力电缆 2.规格:WDZ-YJY-4*35+1*16 3.材质:铜芯 4.符合设计图纸及施工规范要求 | m | 29.06
90 | 030408001015 | 电力电缆 | 1.名称:电力电缆 2.规格:WDZN-YJY-4*25+1*16 3.材质:铜芯 4.符合设计图纸及施工规范要求 | m | 38.92
91 | 030408001016 | 电力电缆 | 1.名称:电力电缆 2.规格:WDZN-YJY-3*25+1*16 3.材质:铜芯 4.符合设计图纸及施工规范要求 | m | 35.89
92 | 030408001017 | 电力电缆 | 1.名称:电力电缆 2.规格:WDZN-YJY-5*16 3.材质:铜芯 4.符合设计图纸及施工规范要求 | m | 53.5
93 | 030408001018 | 电力电缆 | 1.名称:电力电缆 2.规格:WDZ-YJY-5*16 3.材质:铜芯 4.符合设计图纸及施工规范要求 | m | 1655.68
94 | 030408001019 | 电力电缆 | 1.名称:电力电缆 2.规格:WDZN-YJY-7*10 3.材质:铜芯 4.符合设计图纸及施工规范要求 | m | 9.01
95 | 030408001020 | 电力电缆 | 1.名称:电力电缆 2.规格:WDZ-YJY-5*10 3.材质:铜芯 4.符合设计图纸及施工规范要求 | m | 104.96
96 | 030408001021 | 电力电缆 | 1.名称:电力电缆 2.规格:WDZN-YJY-5*10 3.材质:铜芯 4.符合设计图纸及施工规范要求 | m | 439.57
97 | 030408001022 | 电力电缆 | 1.名称:电力电缆 2.规格:WDZN-YJY-4*10 3.材质:铜芯 4.符合设计图纸及施工规范要求 | m | 24.49
98 | 030408001023 | 电力电缆 | 1.名称:电力电缆 2.规格:WDZ-YJY-4*10 3.材质:铜芯 4.符合设计图纸及施工规范要求 | m | 23.84
99 | 030408001024 | 电力电缆 | 1.名称:电力电缆 2.规格:WDZ-YJY-3*10 3.材质:铜芯 4.符合设计图纸及施工规范要求 | m | 3555.34
100 | 030408001025 | 电力电缆 | 1.名称:电力电缆 2.规格:WDZ-YJY-5*6 3.材质:铜芯 4.符合设计图纸及施工规范要求 | m | 827.11
101 | 030408001026 | 电力电缆 | 1.名称:电力电缆 2.规格:WDZN-YJY-5*6 3.材质:铜芯 4.符合设计图纸及施工规范要求 | m | 185.32
102 | 030408001027 | 电力电缆 | 1.名称:电力电缆 2.规格:WDZN-YJY-4*6 3.材质:铜芯 4.符合设计图纸及施工规范要求 | m | 10.38
103 | 030408001028 | 电力电缆 | 1.名称:电力电缆 2.规格:WDZN-YJY-3*6 3.材质:铜芯 4.符合设计图纸及施工规范要求 | m | 35.67
104 | 030408001029 | 电力电缆 | 1.名称:电力电缆 2.规格:WDZ-YJY-5*4 3.材质:铜芯 4.符合设计图纸及施工规范要求 | m | 234.21
105 | 030408001030 | 电力电缆 | 1.名称:电力电缆 2.规格:WDZN-YJY-5*4 3.材质:铜芯 4.符合设计图纸及施工规范要求 | m | 2107.32
106 | 030408001031 | 电力电缆 | 1.名称:电力电缆 2.规格:WDZN-YJY-4*4 3.材质:铜芯 4.符合设计图纸及施工规范要求 | m | 26.19
107 | 030408001032 | 电力电缆 | 1.名称:电力电缆 2.规格:WDZ-YJY-4*4 3.材质:铜芯 4.符合设计图纸及施工规范要求 | m | 25.33
108 | 030408001033 | 电力电缆 | 1.名称:电力电缆 2.规格:WDZ-YJY-4*2.5 3.材质:铜芯 4.符合设计图纸及施工规范要求 | m | 25.97
109 | 030408001034 | 电力电缆 | 1.名称:电力电缆 2.规格:WDZN-YJY-4*2.5 3.材质:铜芯 4.符合设计图纸及施工规范要求 | m | 76.75
110 | 030408001035 | 电力电缆 | 1.名称:电力电缆 2.规格:WDZ-YJY-4*1.5 3.材质:铜芯 4.符合设计图纸及施工规范要求 | m | 54.32
111 | 030408006008 | 电力电缆头 | 1.名称:电力电缆头 2.规格:16mm2以下 3.电压等级(kV):1kV以下 4.符合设计图纸及施工规范要求 | 个 | 24
112 | 030408006009 | 电力电缆头 | 1.名称:电力电缆头 2.规格:35mm2以下 3.电压等级(kV):1kV以下 4.符合设计图纸及施工规范要求 | 个 | 20
113 | 030408006010 | 电力电缆头 | 1.名称:电力电缆头 2.规格:70mm2以下 3.电压等级(kV):1kV以下 4.符合设计图纸及施工规范要求 | 个 | 6
114 | 030408006011 | 电力电缆头 | 1.名称:电力电缆头 2.规格:120mm2以下 3.电压等级(kV):1kV以下 4.符合设计图纸及施工规范要求 | 个 | 6
115 | 030408006012 | 电力电缆头 | 1.名称:电力电缆头 2.规格:185mm2以下 3.电压等级(kV):1kV以下 4.符合设计图纸及施工规范要求 | 个 | 12
116 | 030414004001 | 自动投入装置 | 1.名称:自动投入装置 | 系统 | 10
117 | 030411004001 | 配线 | 1.配线形式:管内穿线 2.规格:WDZ-BYJ-2.5 3.材质:铜芯 4.符合设计图纸及施工规范要求 | m | 3206.49
118 | 030411004002 | 配线 | 1.配线形式:管内穿线 2.规格:WDZN-BYJ-2.5 3.材质:铜芯 4.符合设计图纸及施工规范要求 | m | 2172.78
119 | 030411004003 | 配线 | 1.配线形式:管内穿线 2.规格:WDZN-BYJ(F)-2.5 3.材质:铜芯 4.符合设计图纸及施工规范要求 | m | 4472.18
120 | 030411004004 | 配线 | 1.配线形式:管内穿线 2.规格:WDZBN-BYJ-2.5 3.材质:铜芯 4.符合设计图纸及施工规范要求 | m | 113.89
121 | 030411004005 | 配线 | 1.配线形式:管内穿线 2.规格:WDZ-BYJ-4 3.材质:铜芯 4.符合设计图纸及施工规范要求 | m | 11309.48
122 | 030411004006 | 配线 | 1.配线形式:管内穿线 2.规格:WDZBN-BYJ-4 3.材质:铜芯 4.符合设计图纸及施工规范要求 | m | 189.9
123 | 030404016004 | 充电桩（快充接口） | 1.名称:充电桩（慢充接口） 2.型号:7KW | 台 | 62
124 | 030412001001 | 普通灯具 | 1.名称:LED吸顶灯 2.规格:8W 3.类型:吸顶 | 套 | 69
125 | 030412001002 | 普通灯具 | 1.名称:壁装式LED灯 2.规格:22W | 套 | 35
126 | 030412005001 | 荧光灯 | 1.名称:单管LED灯 2.规格:22W | 套 | 315
127 | 030412005002 | 荧光灯 | 1.名称:防爆增安型ED灯 2.规格:22W | 套 | 1
128 | 030412005003 | 荧光灯 | 1.名称:双管LED灯 2.规格:2X22W | 套 | 3
129 | 030412004005 | 装饰灯 | 1.名称:楼层标志灯 2.规格:集中控制型DC36V 1W 3.符合设计图纸及施工规范要求 | 套 | 4
130 | 030404034001 | 照明开关 | 1.名称:单联开关 2.规格:250V,10A 3.符合设计图纸及施工规范要求 | 个 | 46
131 | 030404034002 | 照明开关 | 1.名称:双联开关 2.规格:250V,10A 3.符合设计图纸及施工规范要求 | 个 | 3
132 | 030404034003 | 照明开关 | 1.名称:三联开关 2.规格:250V,10A 3.符合设计图纸及施工规范要求 | 个 | 2
133 | 030404034004 | 照明开关 | 1.名称:延迟声光控开关 2.符合设计图纸及施工规范要求 | 个 | 50
134 | 031002003001 | 套管 | 1.名称、类型:预埋备用穿线管 2.规格:RC50 | 个 | 78
135 | 030411006001 | 开关接线盒 | 1.名称:开关(插座)盒 2.符合设计图纸及施工规范要求 | 个 | 101
136 | 030411006002 | 接线盒 | 1.名称:接线盒 2.符合设计图纸及施工规范要求 | 个 | 732
137 | 030413002001 | 凿(压)槽 | 1.名称:开槽与修复 2.规格:70*70 3.符合设计图纸及施工规范要求 | m | 1293
防雷系统
138 | 030409002001 | 接地母线 | 1.名称:接地母线 2.规格:利用地梁内两主筋连接成接地网 | m | 2691.63
139 | 030409008001 | 等电位端子箱、测试板 | 1.名称:局部等电位联结箱 2.符合设计图纸及施工规范要求 | 块 | 15
140 | 030414011001 | 接地装置 | 1.名称:接地装置 2.类别:接地网 3.符合设计图纸及施工规范要求 | 系统 | 1
141 | 031302007001 | 高层施工增加 |  | 项 | 1
142 | 031301017001 | 脚手架搭拆费 |  | 项 | 1
不含税合计
税金（9%）
含税合计

## 1号宿舍
分部分项工程和单价措施项目清单与计价表
工程名称：东莞市沙田中学（暂定名）-1号食堂、宿舍楼-电气工程
序号 | 项目编码 | 项目名称 | 项目特征描述 | 计量单位 | 工程量 | 金额（元） |  | 备注
[6 empty] | 综合单价 | 综合合价
1号食堂、宿舍楼-电气工程
1 | 030404017001 | 配电箱 | 1.名称:配电箱 2.编号:1#AA1 3.型号:成套型（含元器件） 4.规格:非标 5.符合设计图纸及施工规范要求 | 台 | 1
2 | 030404017002 | 配电箱 | 1.名称:配电箱 2.编号:1#AA2 3.型号:成套型（含元器件） 4.规格:非标 5.符合设计图纸及施工规范要求 | 台 | 1
3 | 030404017003 | 配电箱 | 1.名称:配电箱 2.编号:1#AA3 3.型号:成套型（含元器件） 4.规格:非标 5.符合设计图纸及施工规范要求 | 台 | 1
4 | 030404017004 | 配电箱 | 1.名称:配电箱 2.编号:1#AA4 3.型号:成套型（含元器件） 4.规格:非标 5.符合设计图纸及施工规范要求 | 台 | 1
5 | 030404017005 | 配电箱 | 1.名称:配电箱 2.编号:1#AA5 3.型号:成套型（含元器件） 4.规格:非标 5.符合设计图纸及施工规范要求 | 台 | 1
6 | 030404017006 | 配电箱 | 1.名称:配电箱 2.编号:1#AA6 3.型号:成套型（含元器件） 4.规格:非标 5.符合设计图纸及施工规范要求 | 台 | 1
7 | 030404017007 | 配电箱 | 1.名称:配电箱 2.编号:1#AA7 3.型号:成套型（含元器件） 4.规格:非标 5.符合设计图纸及施工规范要求 | 台 | 1
8 | 030404017008 | 配电箱 | 1.名称:配电箱 2.编号:1#AA8 3.型号:成套型（含元器件） 4.规格:非标 5.符合设计图纸及施工规范要求 | 台 | 1
9 | 030404017009 | 配电箱 | 1.名称:配电箱 2.编号:1#AA9 3.型号:成套型（含元器件） 4.规格:非标 5.符合设计图纸及施工规范要求 | 台 | 1
10 | 030404017010 | 配电箱 | 1.名称:配电箱 2.编号:1#AA10 3.型号:成套型（含元器件） 4.规格:非标 5.符合设计图纸及施工规范要求 | 台 | 1
11 | 030404017011 | 配电箱 | 1.名称:配电箱 2.编号:1#AA11 3.型号:成套型（含元器件） 4.规格:非标 5.符合设计图纸及施工规范要求 | 台 | 1
12 | 030404017012 | 配电箱 | 1.名称:配电箱 2.编号:1#AA12 3.型号:成套型（含元器件） 4.规格:非标 5.符合设计图纸及施工规范要求 | 台 | 1
13 | 030404017013 | 配电箱 | 1.名称:配电箱 2.编号:1#AA13 3.型号:成套型（含元器件） 4.规格:非标 5.符合设计图纸及施工规范要求 | 台 | 1
14 | 030404017014 | 配电箱 | 1.名称:配电箱 2.编号:1#AA14 3.型号:成套型（含元器件） 4.规格:非标 5.符合设计图纸及施工规范要求 | 台 | 1
15 | 030404017015 | 配电箱 | 1.名称:配电箱 2.编号:1#AA15 3.型号:成套型（含元器件） 4.规格:非标 5.符合设计图纸及施工规范要求 | 台 | 1
16 | 030404017016 | 配电箱 | 1.名称:配电箱 2.编号:1#AA16 3.型号:成套型（含元器件） 4.规格:非标 5.符合设计图纸及施工规范要求 | 台 | 1
17 | 030404017017 | 配电箱 | 1.名称:配电箱 2.编号:1#AA17 3.型号:成套型（含元器件） 4.规格:非标 5.符合设计图纸及施工规范要求 | 台 | 1
18 | 030404017018 | 配电箱 | 1.名称:配电箱 2.编号:1#-3AL-1 3.型号:成套型（含元器件） 4.规格:非标 5.符合设计图纸及施工规范要求 | 台 | 1
19 | 030404017019 | 配电箱 | 1.名称:配电箱 2.编号:1#-4AL-1 3.型号:成套型（含元器件） 4.规格:非标 5.符合设计图纸及施工规范要求 | 台 | 1
20 | 030404017020 | 配电箱 | 1.名称:配电箱 2.编号:1#-5~6AL-1 3.型号:成套型（含元器件） 4.规格:非标 5.符合设计图纸及施工规范要求 | 台 | 2
21 | 030404017021 | 配电箱 | 1.名称:配电箱 2.编号:1#-7~12AL-1 3.型号:成套型（含元器件） 4.规格:非标 5.符合设计图纸及施工规范要求 | 台 | 6
22 | 030404017028 | 配电箱 | 1.名称:配电箱 2.编号:1#-3AT-PY 3.型号:成套型（含元器件） 4.规格:非标 5.符合设计图纸及施工规范要求 | 台 | 1
23 | 030404017030 | 配电箱 | 1.名称:配电箱 2.编号:1#-3AL-2 3.型号:成套型（含元器件） 4.规格:非标 5.符合设计图纸及施工规范要求 | 台 | 1
24 | 030404017031 | 配电箱 | 1.名称:配电箱 2.编号:1#-4AL-2 3.型号:成套型（含元器件） 4.规格:非标 5.符合设计图纸及施工规范要求 | 台 | 1
25 | 030404017032 | 配电箱 | 1.名称:配电箱 2.编号:1#-5~6AL-2 3.型号:成套型（含元器件） 4.规格:非标 5.符合设计图纸及施工规范要求 | 台 | 2
26 | 030404017033 | 配电箱 | 1.名称:配电箱 2.编号:1#-7~12AL-2 3.型号:成套型（含元器件） 4.规格:非标 5.符合设计图纸及施工规范要求 | 台 | 6
27 | 030404017034 | 配电箱 | 1.名称:配电箱 2.编号:1#-1AL-3 3.型号:成套型（含元器件） 4.规格:非标 5.符合设计图纸及施工规范要求 | 台 | 1
28 | 030404017035 | 配电箱 | 1.名称:配电箱 2.编号:1#-2AL-3 3.型号:成套型（含元器件） 4.规格:非标 5.符合设计图纸及施工规范要求 | 台 | 1
29 | 030404017036 | 配电箱 | 1.名称:配电箱 2.编号:1#-3~4AL-3 3.型号:成套型（含元器件） 4.规格:非标 5.符合设计图纸及施工规范要求 | 台 | 2
30 | 030404017037 | 配电箱 | 1.名称:配电箱 2.编号:1#-5~9AL-3 3.型号:成套型（含元器件） 4.规格:非标 5.符合设计图纸及施工规范要求 | 台 | 5
31 | 030404017038 | 配电箱 | 1.名称:配电箱 2.编号:1#-1AP-KT1 3.型号:成套型（含元器件） 4.规格:非标 5.符合设计图纸及施工规范要求 | 台 | 1
32 | 030404017039 | 配电箱 | 1.名称:配电箱 2.编号:1#-2AP-KT1 3.型号:成套型（含元器件） 4.规格:非标 5.符合设计图纸及施工规范要求 | 台 | 1
33 | 030404017040 | 配电箱 | 1.名称:配电箱 2.编号:1#-3AP-KT1 3.型号:成套型（含元器件） 4.规格:非标 5.符合设计图纸及施工规范要求 | 台 | 1
34 | 030404017041 | 配电箱 | 1.名称:配电箱 2.编号:1#-4AP-KT1 3.型号:成套型（含元器件） 4.规格:非标 5.符合设计图纸及施工规范要求 | 台 | 1
35 | 030404017042 | 配电箱 | 1.名称:配电箱 2.编号:1#-5~6AP-KT1 3.型号:成套型（含元器件） 4.规格:非标 5.符合设计图纸及施工规范要求 | 台 | 2
36 | 030404017043 | 配电箱 | 1.名称:配电箱 2.编号:1#-7~12AP-KT1 3.型号:成套型（含元器件） 4.规格:非标 5.符合设计图纸及施工规范要求 | 台 | 6
37 | 030404017044 | 配电箱 | 1.名称:配电箱 2.编号:1#-3AP-KT2 3.型号:成套型（含元器件） 4.规格:非标 5.符合设计图纸及施工规范要求 | 台 | 1
38 | 030404017045 | 配电箱 | 1.名称:配电箱 2.编号:1#-4AP-KT2 3.型号:成套型（含元器件） 4.规格:非标 5.符合设计图纸及施工规范要求 | 台 | 1
39 | 030404017046 | 配电箱 | 1.名称:配电箱 2.编号:1#-5~6AP-KT2 3.型号:成套型（含元器件） 4.规格:非标 5.符合设计图纸及施工规范要求 | 台 | 2
40 | 030404017047 | 配电箱 | 1.名称:配电箱 2.编号:1#-7~12AP-KT2 3.型号:成套型（含元器件） 4.规格:非标 5.符合设计图纸及施工规范要求 | 台 | 6
41 | 030404017048 | 配电箱 | 1.名称:配电箱 2.编号:1#-2AP-KT3 3.型号:成套型（含元器件） 4.规格:非标 5.符合设计图纸及施工规范要求 | 台 | 1
42 | 030404017049 | 配电箱 | 1.名称:配电箱 2.编号:1#-3~4AP-KT3 3.型号:成套型（含元器件） 4.规格:非标 5.符合设计图纸及施工规范要求 | 台 | 2
43 | 030404017050 | 配电箱 | 1.名称:配电箱 2.编号:1#-5~9AP-KT3 3.型号:成套型（含元器件） 4.规格:非标 5.符合设计图纸及施工规范要求 | 台 | 5
44 | 030404017051 | 配电箱 | 1.名称:配电箱 2.编号:1#-1AL-GG1 3.型号:成套型（含元器件） 4.规格:非标 5.符合设计图纸及施工规范要求 | 台 | 1
45 | 030404017052 | 配电箱 | 1.名称:配电箱 2.编号:1#-2AL-GG1 3.型号:成套型（含元器件） 4.规格:非标 5.符合设计图纸及施工规范要求 | 台 | 1
46 | 030404017053 | 配电箱 | 1.名称:配电箱 2.编号:1#-3AL-GG1 3.型号:成套型（含元器件） 4.规格:非标 5.符合设计图纸及施工规范要求 | 台 | 1
47 | 030404017054 | 配电箱 | 1.名称:配电箱 2.编号:1#-4~12AL-GG1 3.型号:成套型（含元器件） 4.规格:非标 5.符合设计图纸及施工规范要求 | 台 | 9
48 | 030404017058 | 配电箱 | 1.名称:人防配电箱 2.编号:WDAT-RF1 3.型号:成套型（含元器件） 4.规格:非标 5.符合设计图纸及施工规范要求 | 台 | 1
49 | 030404017059 | 配电箱 | 1.名称:配电箱 2.编号:1#-1AL-GG2 3.型号:成套型（含元器件） 4.规格:非标 5.符合设计图纸及施工规范要求 | 台 | 1
50 | 030404017060 | 配电箱 | 1.名称:配电箱 2.编号:1#-2AL-GG2 3.型号:成套型（含元器件） 4.规格:非标 5.符合设计图纸及施工规范要求 | 台 | 1
51 | 030404017061 | 配电箱 | 1.名称:配电箱 2.编号:1#-3AL-GG2 3.型号:成套型（含元器件） 4.规格:非标 5.符合设计图纸及施工规范要求 | 台 | 1
52 | 030404017062 | 配电箱 | 1.名称:配电箱 2.编号:1#-4~12AL-GG2 3.型号:成套型（含元器件） 4.规格:非标 5.符合设计图纸及施工规范要求 | 台 | 9
53 | 030404017063 | 配电箱 | 1.名称:配电箱 2.编号:1#-1AL-GG3 3.型号:成套型（含元器件） 4.规格:非标 5.符合设计图纸及施工规范要求 | 台 | 1
54 | 030404017064 | 配电箱 | 1.名称:配电箱 2.编号:1#-2AL-GG3 3.型号:成套型（含元器件） 4.规格:非标 5.符合设计图纸及施工规范要求 | 台 | 1
55 | 030404017065 | 配电箱 | 1.名称:配电箱 2.编号:1#-3~9AL-GG3 3.型号:成套型（含元器件） 4.规格:非标 5.符合设计图纸及施工规范要求 | 台 | 7
56 | 030404017066 | 配电箱 | 1.名称:配电箱 2.编号:1#-1~2AP-1 3.型号:成套型（含元器件） 4.规格:非标 5.符合设计图纸及施工规范要求 | 台 | 2
57 | 030404017067 | 配电箱 | 1.名称:配电箱 2.编号:1#-1AL-BG 3.型号:成套型（含元器件） 4.规格:非标 5.符合设计图纸及施工规范要求 | 台 | 1
58 | 030404017068 | 配电箱 | 1.名称:配电箱 2.编号:1#-1AL-CF1 3.型号:成套型（含元器件） 4.规格:非标 5.符合设计图纸及施工规范要求 | 台 | 1
59 | 030404017069 | 配电箱 | 1.名称:配电箱 2.编号:1#-1AL-CT1 3.型号:成套型（含元器件） 4.规格:非标 5.符合设计图纸及施工规范要求 | 台 | 1
60 | 030404017070 | 配电箱 | 1.名称:配电箱 2.编号:1#-1AT-DT1 3.型号:成套型（含元器件） 4.规格:非标 5.符合设计图纸及施工规范要求 | 台 | 1
61 | 030404017071 | 配电箱 | 1.名称:配电箱 2.编号:1#-1AT-DT2 3.型号:成套型（含元器件） 4.规格:非标 5.符合设计图纸及施工规范要求 | 台 | 1
62 | 030404017072 | 配电箱 | 1.名称:配电箱 2.编号:1#-1ATE-XF1 3.型号:成套型（含元器件） 4.规格:非标 5.符合设计图纸及施工规范要求 | 台 | 1
63 | 030404017073 | 配电箱 | 1.名称:配电箱 2.编号:1#-1ATE-XF3 3.型号:成套型（含元器件） 4.规格:非标 5.符合设计图纸及施工规范要求 | 台 | 1
64 | 030404017074 | 配电箱 | 1.名称:配电箱 2.编号:1#-1AT-GG1 3.型号:成套型（含元器件） 4.规格:非标 5.符合设计图纸及施工规范要求 | 台 | 1
65 | 030404017075 | 配电箱 | 1.名称:配电箱 2.编号:1#-1AT-GG3 3.型号:成套型（含元器件） 4.规格:非标 5.符合设计图纸及施工规范要求 | 台 | 1
66 | 030404017076 | 配电箱 | 1.名称:配电箱 2.编号:1#-1AT-RD3 3.型号:成套型（含元器件） 4.规格:非标 5.符合设计图纸及施工规范要求 | 台 | 1
67 | 030404017077 | 配电箱 | 1.名称:配电箱 2.编号:1#-2AL-CF1 3.型号:成套型（含元器件） 4.规格:非标 5.符合设计图纸及施工规范要求 | 台 | 1
68 | 030404017078 | 配电箱 | 1.名称:配电箱 2.编号:1#-2AL-CT1 3.型号:成套型（含元器件） 4.规格:非标 5.符合设计图纸及施工规范要求 | 台 | 1
69 | 030404017079 | 配电箱 | 1.名称:配电箱 2.编号:1#-2AL-CT2 3.型号:成套型（含元器件） 4.规格:非标 5.符合设计图纸及施工规范要求 | 台 | 1
70 | 030404017080 | 配电箱 | 1.名称:配电箱 2.编号:1#-2ATE-XF1 3.型号:成套型（含元器件） 4.规格:非标 5.符合设计图纸及施工规范要求 | 台 | 1
71 | 030404017081 | 配电箱 | 1.名称:配电箱 2.编号:1#-3AC-PY 3.型号:成套型（含元器件） 4.规格:非标 5.符合设计图纸及施工规范要求 | 台 | 1
72 | 030404017082 | 配电箱 | 1.名称:配电箱 2.编号:1#-3AP-SWJ1 3.型号:成套型（含元器件） 4.规格:非标 5.符合设计图纸及施工规范要求 | 台 | 1
73 | 030404017083 | 配电箱 | 1.名称:配电箱 2.编号:1#-3AP-SWJ2 3.型号:成套型（含元器件） 4.规格:非标 5.符合设计图纸及施工规范要求 | 台 | 1
74 | 030404017084 | 配电箱 | 1.名称:配电箱 2.编号:1#-3AP-SWJ3 3.型号:成套型（含元器件） 4.规格:非标 5.符合设计图纸及施工规范要求 | 台 | 1
75 | 030404017085 | 配电箱 | 1.名称:配电箱 2.编号:1#-3AP-SWJ4 3.型号:成套型（含元器件） 4.规格:非标 5.符合设计图纸及施工规范要求 | 台 | 1
76 | 030404017086 | 配电箱 | 1.名称:配电箱 2.编号:1#-3AP-SWJ5 3.型号:成套型（含元器件） 4.规格:非标 5.符合设计图纸及施工规范要求 | 台 | 1
77 | 030404017087 | 配电箱 | 1.名称:配电箱 2.编号:1#-3AP-SWJ6 3.型号:成套型（含元器件） 4.规格:非标 5.符合设计图纸及施工规范要求 | 台 | 1
78 | 030404017088 | 配电箱 | 1.名称:配电箱 2.编号:1#-3AP-SWJ7 3.型号:成套型（含元器件） 4.规格:非标 5.符合设计图纸及施工规范要求 | 台 | 1
79 | 030404017089 | 配电箱 | 1.名称:配电箱 2.编号:1#-3~12ATE-XF1 3.型号:成套型（含元器件） 4.规格:非标 5.符合设计图纸及施工规范要求 | 台 | 10
80 | 030404017090 | 配电箱 | 1.名称:配电箱 2.编号:1#-3~12ATE-XF2 3.型号:成套型（含元器件） 4.规格:非标 5.符合设计图纸及施工规范要求 | 台 | 10
81 | 030404017091 | 配电箱 | 1.名称:配电箱 2.编号:1#-2~9ATE-XF3 3.型号:成套型（含元器件） 4.规格:非标 5.符合设计图纸及施工规范要求 | 台 | 8
82 | 030404017092 | 配电箱 | 1.名称:配电箱 2.编号:1#-3AT-GG1 3.型号:成套型（含元器件） 4.规格:非标 5.符合设计图纸及施工规范要求 | 台 | 1
83 | 030404017093 | 配电箱 | 1.名称:配电箱 2.编号:1#-3AT-GG2 3.型号:成套型（含元器件） 4.规格:非标 5.符合设计图纸及施工规范要求 | 台 | 1
84 | 030404017094 | 配电箱 | 1.名称:配电箱 2.编号:1#-WDAL-YJ1 3.型号:成套型（含元器件） 4.规格:非标 5.符合设计图纸及施工规范要求 | 台 | 1
85 | 030404017095 | 配电箱 | 1.名称:配电箱 2.编号:1#-WDAL-YJ2 3.型号:成套型（含元器件） 4.规格:非标 5.符合设计图纸及施工规范要求 | 台 | 1
86 | 030404017096 | 配电箱 | 1.名称:配电箱 2.编号:1#-WDAL-YJ3 3.型号:成套型（含元器件） 4.规格:非标 5.符合设计图纸及施工规范要求 | 台 | 1
87 | 030404017097 | 配电箱 | 1.名称:配电箱 2.编号:1#-WDAP-TYN1 3.型号:成套型（含元器件） 4.规格:非标 5.符合设计图纸及施工规范要求 | 台 | 1
88 | 030404017098 | 配电箱 | 1.名称:配电箱 2.编号:1#-WDAP-TYN2 3.型号:成套型（含元器件） 4.规格:非标 5.符合设计图纸及施工规范要求 | 台 | 1
89 | 030404017099 | 配电箱 | 1.名称:配电箱 2.编号:1#-WDAP-TYN3 3.型号:成套型（含元器件） 4.规格:非标 5.符合设计图纸及施工规范要求 | 台 | 1
90 | 030404017100 | 配电箱 | 1.名称:配电箱 2.编号:1#-2AT-JY 3.型号:成套型（含元器件） 4.规格:非标 5.符合设计图纸及施工规范要求 | 台 | 1
91 | 030404017101 | 配电箱 | 1.名称:配电箱 2.编号:1#-WDAT-DT1 3.型号:成套型（含元器件） 4.规格:非标 5.符合设计图纸及施工规范要求 | 台 | 1
92 | 030404017102 | 配电箱 | 1.名称:配电箱 2.编号:1#-WDAT-DT2 3.型号:成套型（含元器件） 4.规格:非标 5.符合设计图纸及施工规范要求 | 台 | 1
93 | 030404017103 | 配电箱 | 1.名称:配电箱 2.编号:1#-WDAT-DT3 3.型号:成套型（含元器件） 4.规格:非标 5.符合设计图纸及施工规范要求 | 台 | 1
94 | 030404017104 | 配电箱 | 1.名称:配电箱 2.编号:1#-WDAT-XT1 3.型号:成套型（含元器件） 4.规格:非标 5.符合设计图纸及施工规范要求 | 台 | 1
95 | 030404017105 | 配电箱 | 1.名称:配电箱 2.编号:1#-WDAT-XT2 3.型号:成套型（含元器件） 4.规格:非标 5.符合设计图纸及施工规范要求 | 台 | 1
96 | 030404017106 | 配电箱 | 1.名称:配电箱 2.编号:1#-WDAT-XT3 3.型号:成套型（含元器件） 4.规格:非标 5.符合设计图纸及施工规范要求 | 台 | 1
97 | 030404017107 | 配电箱 | 1.名称:配电箱 2.编号:1#-AL-SS 3.型号:成套型（含元器件） 4.规格:非标 5.符合设计图纸及施工规范要求 | 台 | 714
98 | 030404017108 | 配电箱 | 1.名称:配电箱 2.编号:1#-AL-YWS 3.型号:成套型（含元器件） 4.规格:非标 5.符合设计图纸及施工规范要求 | 台 | 1
99 | 030404017109 | 配电箱 | 1.名称:配电箱 2.编号:1#-AT-BDS 3.型号:成套型（含元器件） 4.规格:非标 5.符合设计图纸及施工规范要求 | 台 | 1
100 | 030404017110 | 配电箱 | 1.名称:配电箱 2.编号:1#-AT-CFJF 3.型号:成套型（含元器件） 4.规格:非标 5.符合设计图纸及施工规范要求 | 台 | 1
101 | 030404017111 | 配电箱 | 1.名称:配电箱 2.编号:1#-AL-PPQ 3.型号:成套型（含元器件） 4.规格:非标 5.符合设计图纸及施工规范要求 | 台 | 2
102 | 030404017112 | 配电箱 | 1.名称:配电箱 2.编号:1#-AL-ZB 3.型号:成套型（含元器件） 4.规格:非标 5.符合设计图纸及施工规范要求 | 台 | 3
103 | 030404017113 | 配电箱 | 1.名称:配电箱 2.编号:1#-WDAP-PF1~2 3.型号:成套型（含元器件） 4.规格:非标 5.符合设计图纸及施工规范要求 | 台 | 2
104 | 030404016003 | 控制箱 | 1.名称:AC-PF控制箱 | 台 | 8
105 | 030404016004 | 控制箱 | 1.名称:开水器控制箱 | 台 | 16
106 | 030404017116 | T接箱 | 1.名称:T接箱 2.型号:成套型（含元器件） 3.规格:非标 4.符合设计图纸及施工规范要求 | 台 | 96
107 | 030411002006 | 线槽 | 1.名称:金属线槽 2.规格:SR-200*100 | m | 292.65
108 | 030411002002 | 线槽 | 1.名称:金属线槽 2.规格:SR-300*150 | m | 2310.66
109 | 030411002003 | 线槽 | 1.名称:金属线槽 2.规格:SR-400*150 | m | 168.15
110 | 030411002004 | 线槽 | 1.名称:金属线槽 2.规格:SR-500*150 | m | 40.78
111 | 030411002005 | 线槽 | 1.名称:金属线槽 2.规格:SR-600*150 | m | 114.73
112 | 030411003001 | 桥架 | 1.名称:消防桥架 2.规格:NHSR-200*150 3.材质:钢制 4.符合设计图纸及施工规范要求 | m | 701.38
113 | 030411003002 | 桥架 | 1.名称:消防桥架 2.规格:NHSR-400*200 3.材质:钢制 4.符合设计图纸及施工规范要求 | m | 44.66
114 | 030413001001 | 铁构件 | 1.名称:桥架支架制作安装及除锈刷油 2.材质:铁构件 3.除锈级别:手工除轻锈 4.涂膜遍数:防锈漆、调和漆各两遍 5.符合设计图纸及施工规范要求 | kg | 4448.02
115 | 030411001001 | 配管 | 1.名称:配管 2.规格:JDG20 3.配置形式:暗敷 4.符合设计图纸及施工规范要求 | m | 60136.3
116 | 030411001002 | 配管 | 1.名称:配管 2.规格:JDG25 3.配置形式:暗敷 4.符合设计图纸及施工规范要求 | m | 149.97
117 | 030411001003 | 配管 | 1.名称:配管 2.规格:JDG32 3.配置形式:暗敷 4.符合设计图纸及施工规范要求 | m | 178.71
118 | 030411001004 | 配管 | 1.名称:配管 2.规格:SC15 3.配置形式:暗敷 4.符合设计图纸及施工规范要求 | m | 360.64
119 | 030411001005 | 配管 | 1.名称:配管 2.规格:SC20 3.配置形式:暗敷 4.符合设计图纸及施工规范要求 | m | 7886.64
120 | 030411001006 | 配管 | 1.名称:配管 2.规格:SC25 3.配置形式:暗敷 4.符合设计图纸及施工规范要求 | m | 899.27
121 | 030411001007 | 配管 | 1.名称:配管 2.规格:SC32 3.配置形式:暗敷 4.符合设计图纸及施工规范要求 | m | 183.43
122 | 030411001008 | 配管 | 1.名称:配管 2.规格:SC50 3.配置形式:暗敷 4.符合设计图纸及施工规范要求 | m | 264.44
123 | 030408001001 | 电力电缆 | 1.名称:矿物绝缘电缆 2.规格:BBTRZ-4*95+1*50 3.符合设计图纸及施工规范要求 | m | 224.43
124 | 030408001003 | 电力电缆 | 1.名称:矿物绝缘电缆 2.规格:BBTRZ-4*35+1*16 3.符合设计图纸及施工规范要求 | m | 356.06
125 | 030408001004 | 电力电缆 | 1.名称:矿物绝缘电缆 2.规格:BBTRZ-5*16 3.符合设计图纸及施工规范要求 | m | 1342.44
126 | 030408001005 | 电力电缆 | 1.名称:矿物绝缘电缆 2.规格:BBTRZ-5*4 3.符合设计图纸及施工规范要求 | m | 2097.87
127 | 030408006001 | 矿物质电缆头 | 1.名称:矿物质电缆头 2.规格:(截面mm2以下) 120 3.符合设计图纸及施工规范要求 | 个 | 4
128 | 030408006003 | 矿物质电缆头 | 1.名称:矿物质电缆头 2.规格:35 3.符合设计图纸及施工规范要求 | 个 | 16
129 | 030408006004 | 矿物质电缆头 | 1.名称:矿物质电缆头 2.规格:16 3.符合设计图纸及施工规范要求 | 个 | 32
130 | 030408001006 | 电力电缆 | 1.名称:电力电缆 2.规格:WDZ-YJY-4*240+1*120 3.材质:铜芯 4.符合设计图纸及施工规范要求 | m | 1825.54
131 | 030408001021 | 电力电缆 | 1.名称:电力电缆 2.规格:WDZ-YJY-4*120+1*70 3.材质:铜芯 4.符合设计图纸及施工规范要求 | m | 68.16
132 | 030408001007 | 电力电缆 | 1.名称:电力电缆 2.规格:WDZ-YJY-4*185+1*95 3.材质:铜芯 4.符合设计图纸及施工规范要求 | m | 489.03
133 | 030408001008 | 电力电缆 | 1.名称:电力电缆 2.规格:WDZ-YJY-4*150+1*70 3.材质:铜芯 4.符合设计图纸及施工规范要求 | m | 2125.01
134 | 030408001009 | 电力电缆 | 1.名称:电力电缆 2.规格:WDZB-YJY-4*95+1*50 3.材质:铜芯 4.符合设计图纸及施工规范要求 | m | 256.14
135 | 030408001010 | 电力电缆 | 1.名称:电力电缆 2.规格:WDZ-YJYB-4*70+1*35 3.材质:铜芯 4.符合设计图纸及施工规范要求 | m | 817.98
136 | 030408001011 | 电力电缆 | 1.名称:电力电缆 2.规格:WDZ-YJYB-4*50+1*25 3.材质:铜芯 4.符合设计图纸及施工规范要求 | m | 1048.8
137 | 030408001012 | 电力电缆 | 1.名称:电力电缆 2.规格:WDZ-YJY-4*35+1*16 3.材质:铜芯 4.符合设计图纸及施工规范要求 | m | 287.16
138 | 030408001013 | 电力电缆 | 1.名称:电力电缆 2.规格:WDZ-YJY-4*25+1*16 3.材质:铜芯 4.符合设计图纸及施工规范要求 | m | 373.08
139 | 030408001014 | 电力电缆 | 1.名称:电力电缆 2.规格:WDZ-YJY-3*25+2*16 3.材质:铜芯 4.符合设计图纸及施工规范要求 | m | 155.38
140 | 030408001015 | 电力电缆 | 1.名称:电力电缆 2.规格:WDZ-YJY-5*16 3.材质:铜芯 4.符合设计图纸及施工规范要求 | m | 281.8
141 | 030408001016 | 电力电缆 | 1.名称:电力电缆 2.规格:WDZ-YJY-5*10 3.材质:铜芯 4.符合设计图纸及施工规范要求 | m | 184.17
142 | 030408001017 | 电力电缆 | 1.名称:电力电缆 2.规格:WDZN-YJY-5*6 3.材质:铜芯 4.符合设计图纸及施工规范要求 | m | 185.32
143 | 030408001018 | 电力电缆 | 1.名称:电力电缆 2.规格:WDZ-YJY-5*6 3.材质:铜芯 4.符合设计图纸及施工规范要求 | m | 1461.8
144 | 030408001019 | 电力电缆 | 1.名称:电力电缆 2.规格:WDZ-YJY-5*4 3.材质:铜芯 4.符合设计图纸及施工规范要求 | m | 309.31
145 | 030408001020 | 电力电缆 | 1.名称:电力电缆 2.规格:WDZN-YJY-5*4 3.材质:铜芯 4.符合设计图纸及施工规范要求 | m | 31.67
146 | 030408006005 | 电力电缆头 | 1.名称:电力电缆头 2.规格:95mm2以下 3.电压等级(kV):15kV以下 4.符合设计图纸及施工规范要求 | 个 | 10
147 | 030408006006 | 电力电缆头 | 1.名称:电力电缆头 2.规格:35mm2以下 3.电压等级(kV):1kV以下 4.符合设计图纸及施工规范要求 | 个 | 77
148 | 030408006007 | 电力电缆头 | 1.名称:电力电缆头 2.规格:16mm2以下 3.电压等级(kV):1kV以下 4.符合设计图纸及施工规范要求 | 个 | 14
149 | 030408006008 | 电力电缆头 | 1.名称:电力电缆头 2.规格:120mm2以下 3.电压等级(kV):1kV以下 4.符合设计图纸及施工规范要求 | 个 | 94
150 | 030408006009 | 电力电缆头 | 1.名称:电力电缆头 2.规格:150mm2以下 3.电压等级(kV):1kV以下 4.符合设计图纸及施工规范要求 | 个 | 65
151 | 030408006010 | 电力电缆头 | 1.名称:电力电缆头 2.规格:240mm2以下 3.电压等级(kV):1kV以下 4.符合设计图纸及施工规范要求 | 个 | 44
152 | 030414004001 | 自动投入装置 | 1.名称:自动投入装置 | 系统 | 6
153 | 030411004001 | 配线 | 1.配线形式:管内穿线 2.规格:WDZ-BYJ-2.5 3.材质:铜芯 4.符合设计图纸及施工规范要求 | m | 223080.1
154 | 030411004002 | 配线 | 1.配线形式:管内穿线 2.规格:WDZN-BYJ-2.5 3.材质:铜芯 4.符合设计图纸及施工规范要求 | m | 1976.57
155 | 030411004003 | 配线 | 1.配线形式:管内穿线 2.规格:WDZN-BYJ（F）-2.5 3.材质:铜芯 4.符合设计图纸及施工规范要求 | m | 15753.44
156 | 030411004004 | 配线 | 1.配线形式:管内穿线 2.规格:WDZ-BYJ-4 3.材质:铜芯 4.符合设计图纸及施工规范要求 | m | 60722.89
157 | 030411004005 | 配线 | 1.配线形式:管内穿线 2.规格:WDZ-BYJ-10 3.材质:铜芯 4.符合设计图纸及施工规范要求 | m | 2935.24
158 | 030412005001 | 荧光灯 | 1.名称:LED管灯 T8 2.型号:1200mm 3.规格:26W | 套 | 1416
159 | 030412001001 | 普通灯具 | 1.名称:LED吸顶灯 2.规格:18W 3.类型:吸顶 | 套 | 214
160 | 030412001002 | 普通灯具 | 1.名称:壁灯（LED灯） 2.规格:18W | 套 | 81
161 | 030412001003 | 普通灯具 | 1.名称:壁装式LED灯 2.规格:22W | 套 | 3
162 | 030412005002 | 荧光灯 | 1.名称:单管LED灯 2.规格:22W | 套 | 59
163 | 030412005003 | 荧光灯 | 1.名称:防水型单管LED灯 2.规格:22W | 套 | 107
164 | 030412005004 | 荧光灯 | 1.名称:防水防尘紧凑型LED灯 2.规格:18W | 套 | 14
165 | 030412005005 | 荧光灯 | 1.名称:防水型双管LED灯 2.规格:2X22W | 套 | 52
166 | 030412005006 | 荧光灯 | 1.名称:双管LED灯 2.规格:2X22W | 套 | 4
167 | 030404033001 | 吸顶摇头风扇 | 1.名称:吸顶电风扇 | 台 | 1424
168 | 030412001004 | 普通灯具 | 1.名称:吸顶灯 2.规格:20W | 套 | 839
169 | 030404034001 | 照明开关 | 1.名称:单联开关 2.规格:250V,10A 3.符合设计图纸及施工规范要求 | 个 | 1548
170 | 030404034002 | 照明开关 | 1.名称:双联开关 2.规格:250V,10A 3.符合设计图纸及施工规范要求 | 个 | 1485
171 | 030404034003 | 照明开关 | 1.名称:三联开关 2.规格:250V,10A 3.符合设计图纸及施工规范要求 | 个 | 5
172 | 030404034004 | 照明开关 | 1.名称:单联双控 2.规格:250V,10A 3.符合设计图纸及施工规范要求 | 个 | 12
173 | 030404034005 | 照明开关 | 1.名称:防溅单联开关 2.规格:250V,10A 3.符合设计图纸及施工规范要求 | 个 | 22
174 | 030404034006 | 照明开关 | 1.名称:防溅双联开关 2.规格:250V,10A 3.符合设计图纸及施工规范要求 | 个 | 22
175 | 030404034007 | 照明开关 | 1.名称:延迟声光控开关 2.符合设计图纸及施工规范要求 | 个 | 151
176 | 030404034008 | 照明开关 | 1.名称:温控器 2.规格:250V,10A 3.符合设计图纸及施工规范要求 | 个 | 715
177 | 030404035001 | 插座 | 1.名称:单相二、三孔插座(安全型) 2.规格:250V,10A 3.符合设计图纸及施工规范要求 | 个 | 3697
178 | 030404035002 | 插座 | 1.名称:空调插座 2.规格:250V,16A 3.符合设计图纸及施工规范要求 | 个 | 715
179 | 030404035004 | 插座 | 1.名称:洗衣机插座 2.规格:250V,16A 3.符合设计图纸及施工规范要求 | 个 | 265
180 | 030404035005 | 插座 | 1.名称:吹风机插座 2.规格:250V,16A 3.符合设计图纸及施工规范要求 | 个 | 108
181 | 030411006001 | 开关接线盒 | 1.名称:开关(插座)盒 2.符合设计图纸及施工规范要求 | 个 | 8774
182 | 030411006002 | 接线盒 | 1.名称:接线盒 2.符合设计图纸及施工规范要求 | 个 | 8810
183 | 030413002001 | 凿(压)槽 | 1.名称:开槽与修复 2.规格:70*70 3.符合设计图纸及施工规范要求 | m | 5934
防雷系统
184 | 030409005001 | 避雷网 | 1.名称:明装防雷接闪器 2.材质:利用Φ10热镀锌圆钢明敷在屋面女儿墙上 3.符合设计图纸及施工规范要求 | m | 1510.95
185 | 030409002001 | 接地母线 | 1.名称:接地母线 2.规格:利用地梁内两主筋连接成接地网 | m | 1194.1
186 | 030409003001 | 避雷引下线 | 1.名称:防雷引下线 2.规格:利用柱子内二根结构对角不小于Φ16mm主筋(或四根Φ10~Φ14mm主筋 3.符合设计图纸及施工规范要求 | m | 2215.45
187 | 030409004001 | 均压环 | 1.名称:均压环 2.规格:尽量利用承台基础底板钢筋、地梁钢筋,塔楼处拉梁钢筋至少1根主钢筋连通用作接地装置 3.符合设计图纸及施工规范要求 | m | 995.72
188 | 030409002002 | 接地母线 | 1.名称:接地母线 2.材质:40*40热镀锌扁钢 | m | 67.2
189 | 030409008001 | 等电位端子箱、测试板 | 1.名称:局部等电位联结箱 2.符合设计图纸及施工规范要求 | 块 | 731
190 | 030414011001 | 接地装置 | 1.名称:接地装置 2.类别:接地网 3.符合设计图纸及施工规范要求 | 系统 | 1
措施项目
191 | 031302007009 | 高层施工增加 |  | 项 | 1
192 | 031301017010 | 脚手架搭拆费 |  | 项 | 1
不含税合计
税金（9%）
含税合计

## 2号宿舍楼
分部分项工程和单价措施项目清单与计价表
工程名称：东莞市沙田中学（暂定名）-2号宿舍楼-电气工程
序号 | 项目编码 | 项目名称 | 项目特征描述 | 计量单位 | 工程量 | 金额（元） |  | 备注
[6 empty] | 综合单价 | 综合合价
2号宿舍楼-电气工程
1 | 030404017001 | 配电箱 | 1.名称:配电箱 2.编号:2#AA1 3.型号:成套型（含元器件） 4.规格:非标 5.符合设计图纸及施工规范要求 | 台 | 1
2 | 030404017002 | 配电箱 | 1.名称:配电箱 2.编号:2#AA2 3.型号:成套型（含元器件） 4.规格:非标 5.符合设计图纸及施工规范要求 | 台 | 1
3 | 030404017003 | 配电箱 | 1.名称:配电箱 2.编号:2#AA3 3.型号:成套型（含元器件） 4.规格:非标 5.符合设计图纸及施工规范要求 | 台 | 1
4 | 030404017004 | 配电箱 | 1.名称:配电箱 2.编号:2#AA4 3.型号:成套型（含元器件） 4.规格:非标 5.符合设计图纸及施工规范要求 | 台 | 1
5 | 030404017005 | 配电箱 | 1.名称:配电箱 2.编号:2#AA5 3.型号:成套型（含元器件） 4.规格:非标 5.符合设计图纸及施工规范要求 | 台 | 1
6 | 030404017006 | 配电箱 | 1.名称:配电箱 2.编号:2#AA6 3.型号:成套型（含元器件） 4.规格:非标 5.符合设计图纸及施工规范要求 | 台 | 1
7 | 030404017007 | 配电箱 | 1.名称:配电箱 2.编号:2#-1AL 3.型号:成套型（含元器件） 4.规格:非标 5.符合设计图纸及施工规范要求 | 台 | 1
8 | 030404017008 | 配电箱 | 1.名称:配电箱 2.编号:2#-2AL 3.型号:成套型（含元器件） 4.规格:非标 5.符合设计图纸及施工规范要求 | 台 | 1
9 | 030404017009 | 配电箱 | 1.名称:配电箱 2.编号:2#-3、5、7、9AL 3.型号:成套型（含元器件） 4.规格:非标 5.符合设计图纸及施工规范要求 | 台 | 4
10 | 030404017010 | 配电箱 | 1.名称:配电箱 2.编号:2#-4、6、8AL 3.型号:成套型（含元器件） 4.规格:非标 5.符合设计图纸及施工规范要求 | 台 | 3
11 | 030404017011 | 配电箱 | 1.名称:配电箱 2.编号:2#-1AL-GG 3.型号:成套型（含元器件） 4.规格:非标 5.符合设计图纸及施工规范要求 | 台 | 1
12 | 030404017012 | 配电箱 | 1.名称:配电箱 2.编号:2#-2AL-GG 3.型号:成套型（含元器件） 4.规格:非标 5.符合设计图纸及施工规范要求 | 台 | 1
13 | 030404017013 | 配电箱 | 1.名称:配电箱 2.编号:2#-3、5、7、9AL-GG 3.型号:成套型（含元器件） 4.规格:非标 5.符合设计图纸及施工规范要求 | 台 | 4
14 | 030404017014 | 配电箱 | 1.名称:配电箱 2.编号:2#-4、6、8AL-GG 3.型号:成套型（含元器件） 4.规格:非标 5.符合设计图纸及施工规范要求 | 台 | 3
15 | 030404017015 | 配电箱 | 1.名称:配电箱 2.编号:2#-3AL-GG 3.型号:成套型（含元器件） 4.规格:非标 5.符合设计图纸及施工规范要求 | 台 | 1
16 | 030404017016 | 配电箱 | 1.名称:配电箱 2.编号:2#-4AL-GG 3.型号:成套型（含元器件） 4.规格:非标 5.符合设计图纸及施工规范要求 | 台 | 3
17 | 030404017018 | 配电箱 | 1.名称:配电箱 2.编号:2#-1AL-WG 3.型号:成套型（含元器件） 4.规格:非标 5.符合设计图纸及施工规范要求 | 台 | 1
18 | 030404017019 | 配电箱 | 1.名称:配电箱 2.编号:2#-1AP-KT 3.型号:成套型（含元器件） 4.规格:非标 5.符合设计图纸及施工规范要求 | 台 | 1
19 | 030404017020 | 配电箱 | 1.名称:配电箱 2.编号:2#-2AP-KT 3.型号:成套型（含元器件） 4.规格:非标 5.符合设计图纸及施工规范要求 | 台 | 1
20 | 030404017021 | 配电箱 | 1.名称:配电箱 2.编号:2#-3、5、7、9AP-KT 3.型号:成套型（含元器件） 4.规格:非标 5.符合设计图纸及施工规范要求 | 台 | 4
21 | 030404017022 | 配电箱 | 1.名称:配电箱 2.编号:2#-4、6、8AP-KT 3.型号:成套型（含元器件） 4.规格:非标 5.符合设计图纸及施工规范要求 | 台 | 3
22 | 030404017023 | 配电箱 | 1.名称:配电箱 2.编号:2#-1AT-AF 3.型号:成套型（含元器件） 4.规格:非标 5.符合设计图纸及施工规范要求 | 台 | 1
23 | 030404017024 | 配电箱 | 1.名称:配电箱 2.编号:2#-1ATE-XF1 3.型号:成套型（含元器件） 4.规格:非标 5.符合设计图纸及施工规范要求 | 台 | 1
24 | 030404017025 | 配电箱 | 1.名称:配电箱 2.编号:2#-2ATE-XF1 3.型号:成套型（含元器件） 4.规格:非标 5.符合设计图纸及施工规范要求 | 台 | 1
25 | 030404017026 | 配电箱 | 1.名称:配电箱 2.编号:2#-3、5、7、9ATE-XF1 3.型号:成套型（含元器件） 4.规格:非标 5.符合设计图纸及施工规范要求 | 台 | 4
26 | 030404017027 | 配电箱 | 1.名称:配电箱 2.编号:2#-4、6、8ATE-XF1 3.型号:成套型（含元器件） 4.规格:非标 5.符合设计图纸及施工规范要求 | 台 | 3
27 | 030404017028 | 配电箱 | 1.名称:配电箱 2.编号:2#-1AT-GG 3.型号:成套型（含元器件） 4.规格:非标 5.符合设计图纸及施工规范要求 | 台 | 1
28 | 030404017029 | 配电箱 | 1.名称:配电箱 2.编号:2#-1AT-RD 3.型号:成套型（含元器件） 4.规格:非标 5.符合设计图纸及施工规范要求 | 台 | 1
29 | 030404017030 | 配电箱 | 1.名称:配电箱 2.编号:2#-1AT-XKS 3.型号:成套型（含元器件） 4.规格:非标 5.符合设计图纸及施工规范要求 | 台 | 1
30 | 030404017031 | 配电箱 | 1.名称:配电箱 2.编号:2#-WDAL-YJ 3.型号:成套型（含元器件） 4.规格:非标 5.符合设计图纸及施工规范要求 | 台 | 1
31 | 030404017032 | 配电箱 | 1.名称:配电箱 2.编号:2#-WDAP-TYN 3.型号:成套型（含元器件） 4.规格:非标 5.符合设计图纸及施工规范要求 | 台 | 1
32 | 030404017033 | 配电箱 | 1.名称:配电箱 2.编号:2#-WDAT-DT1 3.型号:成套型（含元器件） 4.规格:非标 5.符合设计图纸及施工规范要求 | 台 | 1
33 | 030404017034 | 配电箱 | 1.名称:配电箱 2.编号:2#-WDAT-XT1 3.型号:成套型（含元器件） 4.规格:非标 5.符合设计图纸及施工规范要求 | 台 | 1
34 | 030404017036 | 配电箱 | 1.名称:配电箱 2.编号:2#-AL-SS 3.型号:成套型（含元器件） 4.规格:非标 5.符合设计图纸及施工规范要求 | 台 | 215
35 | 030404017037 | 配电箱 | 1.名称:配电箱 2.编号:2#-AL-ZB 3.型号:成套型（含元器件） 4.规格:非标 5.符合设计图纸及施工规范要求 | 台 | 5
36 | 030404016003 | 控制箱 | 1.名称:开水器控制箱 | 台 | 8
37 | 030404016004 | 控制箱 | 1.名称:无障碍控制箱 | 台 | 6
38 | 030404017038 | T接箱 | 1.名称:T接箱 2.型号:成套型（含元器件） 3.规格:非标 4.符合设计图纸及施工规范要求 | 台 | 28
39 | 030411002001 | 线槽 | 1.名称:金属线槽 2.规格:SR-200*150 | m | 99.12
40 | 030411002002 | 线槽 | 1.名称:金属线槽 2.规格:SR-300*150 | m | 621.36
41 | 030411003001 | 桥架 | 1.名称:消防桥架 2.规格:NHSR-200*150 3.材质:钢制 4.符合设计图纸及施工规范要求 | m | 126.99
42 | 030413001001 | 铁构件 | 1.名称:桥架支架制作安装及除锈刷油 2.材质:铁构件 3.除锈级别:手工除轻锈 4.涂膜遍数:防锈漆、调和漆各两遍 5.符合设计图纸及施工规范要求 | kg | 1026.29
43 | 030411001001 | 配管 | 1.名称:配管 2.规格:JDG20 3.配置形式:暗敷 4.符合设计图纸及施工规范要求 | m | 17800.96
44 | 030411001002 | 配管 | 1.名称:配管 2.规格:JDG25 3.配置形式:暗敷 4.符合设计图纸及施工规范要求 | m | 10.24
45 | 030411001003 | 配管 | 1.名称:配管 2.规格:JDG32 3.配置形式:暗敷 4.符合设计图纸及施工规范要求 | m | 51.46
46 | 030411001004 | 配管 | 1.名称:配管 2.规格:SC15 3.配置形式:暗敷 4.符合设计图纸及施工规范要求 | m | 107.27
47 | 030411001005 | 配管 | 1.名称:配管 2.规格:SC20 3.配置形式:暗敷 4.符合设计图纸及施工规范要求 | m | 2106.91
48 | 030411001006 | 配管 | 1.名称:配管 2.规格:SC25 3.配置形式:暗敷 4.符合设计图纸及施工规范要求 | m | 102.87
49 | 030411001007 | 配管 | 1.名称:配管 2.规格:SC50 3.配置形式:暗敷 4.符合设计图纸及施工规范要求 | m | 21
50 | 030408001001 | 电力电缆 | 1.名称:矿物绝缘电缆 2.规格:BBTRZ-4*35+1*16 3.符合设计图纸及施工规范要求 | m | 171.95
51 | 030408001002 | 电力电缆 | 1.名称:矿物绝缘电缆 2.规格:BBTRZ-5*16 3.符合设计图纸及施工规范要求 | m | 389.53
52 | 030408001003 | 电力电缆 | 1.名称:矿物绝缘电缆 2.规格:BBTRZ-5*4 3.符合设计图纸及施工规范要求 | m | 148.64
53 | 030408006001 | 电力电缆头 | 1.名称:矿物绝缘电缆终端头 2.规格:4*35 | 个 | 6
54 | 030408006002 | 矿物质电缆头 | 1.名称:矿物质电缆头 2.规格:BTTRZ-5*16 3.符合设计图纸及施工规范要求 | 个 | 8
55 | 030408001004 | 电力电缆 | 1.名称:电力电缆 2.规格:WDZ-YJY-4*240+1*120 3.材质:铜芯 4.符合设计图纸及施工规范要求 | m | 86.19
56 | 030408001005 | 电力电缆 | 1.名称:电力电缆 2.规格:WDZ-YJY-4*185+1*95 3.材质:铜芯 4.符合设计图纸及施工规范要求 | m | 93.97
57 | 030408001006 | 电力电缆 | 1.名称:电力电缆 2.规格:WDZ-YJY-4*120+1*70 3.材质:铜芯 4.符合设计图纸及施工规范要求 | m | 40.43
58 | 030408001007 | 电力电缆 | 1.名称:电力电缆 2.规格:WDZB-YJY-4*95+1*50 3.材质:铜芯 4.符合设计图纸及施工规范要求 | m | 146.31
59 | 030408001008 | 电力电缆 | 1.名称:电力电缆 2.规格:WDZ-YJYB-4*70+1*35 3.材质:铜芯 4.符合设计图纸及施工规范要求 | m | 141.42
60 | 030408001009 | 电力电缆 | 1.名称:电力电缆 2.规格:WDZ-YJYB-4*50+1*25 3.材质:铜芯 4.符合设计图纸及施工规范要求 | m | 258.96
61 | 030408001010 | 电力电缆 | 1.名称:电力电缆 2.规格:WDZ-YJY-4*25+1*16 3.材质:铜芯 4.符合设计图纸及施工规范要求 | m | 178.37
62 | 030408001011 | 电力电缆 | 1.名称:电力电缆 2.规格:WDZ-YJY-3*25+2*16 3.材质:铜芯 4.符合设计图纸及施工规范要求 | m | 43.13
63 | 030408001012 | 电力电缆 | 1.名称:电力电缆 2.规格:WDZ-YJY-5*6 3.材质:铜芯 4.符合设计图纸及施工规范要求 | m | 168.64
64 | 030408006003 | 电力电缆头 | 1.名称:电力电缆头 2.规格:240mm2以下 3.电压等级(kV):1kV以下 4.符合设计图纸及施工规范要求 | 个 | 4
65 | 030408006004 | 电力电缆头 | 1.名称:电力电缆头 2.规格:185mm2以下 3.电压等级(kV):1kV以下 4.符合设计图纸及施工规范要求 | 个 | 2
66 | 030408006005 | 电力电缆头 | 1.名称:电力电缆头 2.规格:120mm2以下 3.电压等级(kV):1kV以下 4.符合设计图纸及施工规范要求 | 个 | 8
67 | 030408006006 | 电力电缆头 | 1.名称:电力电缆头 2.规格:70mm2以下 3.电压等级(kV):1kV以下 4.符合设计图纸及施工规范要求 | 个 | 17
68 | 030408006007 | 电力电缆头 | 1.名称:电力电缆头 2.规格:35mm2以下 3.电压等级(kV):1kV以下 4.符合设计图纸及施工规范要求 | 个 | 4
69 | 030408006008 | 电力电缆头 | 1.名称:电力电缆头 2.规格:16mm2以下 3.电压等级(kV):1kV以下 4.符合设计图纸及施工规范要求 | 个 | 4
70 | 030414004001 | 自动投入装置 | 1.名称:自动投入装置 | 系统 | 7
71 | 030411004001 | 配线 | 1.配线形式:管内穿线 2.规格:WDZ-BYJ-2.5 3.材质:铜芯 4.符合设计图纸及施工规范要求 | m | 61647.26
72 | 030411004002 | 配线 | 1.配线形式:管内穿线 2.规格:WDZN-BYJ-2.5 3.材质:铜芯 4.符合设计图纸及施工规范要求 | m | 490.68
73 | 030411004003 | 配线 | 1.配线形式:管内穿线 2.规格:WDZN-BYJ（F）-2.5 3.材质:铜芯 4.符合设计图纸及施工规范要求 | m | 3673.3
74 | 030411004004 | 配线 | 1.配线形式:管内穿线 2.规格:WDZ-BYJ-4 3.材质:铜芯 4.符合设计图纸及施工规范要求 | m | 29508.09
75 | 030411004005 | 配线 | 1.配线形式:管内穿线 2.规格:WDZ-BYJ-10 3.材质:铜芯 4.符合设计图纸及施工规范要求 | m | 716.02
76 | 030412001001 | 普通灯具 | 1.名称:LED吸顶灯 2.规格:18W 3.类型:吸顶 | 套 | 40
77 | 030412001002 | 普通灯具 | 1.名称:壁灯（LED灯） 2.规格:18W | 套 | 32
78 | 030412005001 | 荧光灯 | 1.名称:单管LED灯 2.规格:22W | 套 | 7
79 | 030412005002 | 荧光灯 | 1.名称:防水防尘紧凑型LED灯 2.规格:18W | 套 | 1
80 | 030404033001 | 吸顶摇头风扇 | 1.名称:吸顶电风扇 | 台 | 432
81 | 030412005003 | 荧光灯 | 1.名称:双管LED灯 2.规格:2X22W | 套 | 19
82 | 030412001003 | 普通灯具 | 1.名称:吸顶灯 2.规格:20W | 套 | 209
83 | 030412005004 | 荧光灯 | 1.名称:LED管灯 T8 2.型号:1200mm 3.规格:26W | 套 | 418
84 | 030404034001 | 照明开关 | 1.名称:单联开关 2.规格:250V,10A 3.符合设计图纸及施工规范要求 | 个 | 468
85 | 030404034002 | 照明开关 | 1.名称:双联开关 2.规格:250V,10A 3.符合设计图纸及施工规范要求 | 个 | 431
86 | 030404034003 | 照明开关 | 1.名称:三联开关 2.规格:250V,10A 3.符合设计图纸及施工规范要求 | 个 | 2
87 | 030404034004 | 照明开关 | 1.名称:单联双控 2.规格:250V,10A 3.符合设计图纸及施工规范要求 | 个 | 4
88 | 030404034005 | 照明开关 | 1.名称:防溅单联开关 2.规格:250V,10A 3.符合设计图纸及施工规范要求 | 个 | 10
89 | 030404034006 | 照明开关 | 1.名称:防溅双联开关 2.规格:250V,10A 3.符合设计图纸及施工规范要求 | 个 | 9
90 | 030404034007 | 照明开关 | 1.名称:延迟声光控开关 2.符合设计图纸及施工规范要求 | 个 | 50
91 | 030404034008 | 照明开关 | 1.名称:温控器 2.规格:250V,10A 3.符合设计图纸及施工规范要求 | 个 | 216
92 | 030404035001 | 插座 | 1.名称:单相二、三孔插座(安全型) 2.规格:250V,10A 3.符合设计图纸及施工规范要求 | 个 | 1112
93 | 030404035002 | 插座 | 1.名称:空调插座 2.规格:250V,16A 3.符合设计图纸及施工规范要求 | 个 | 219
94 | 030404035003 | 插座 | 1.名称:吹风机插座 2.规格:250V,16A 3.符合设计图纸及施工规范要求 | 个 | 58
95 | 030404035004 | 插座 | 1.名称:洗衣机插座 2.规格:250V,16A 3.符合设计图纸及施工规范要求 | 个 | 112
96 | 030411006001 | 开关接线盒 | 1.名称:开关(插座)盒 2.符合设计图纸及施工规范要求 | 个 | 2733
97 | 030411006002 | 接线盒 | 1.名称:接线盒 2.符合设计图纸及施工规范要求 | 个 | 2283
98 | 030413002001 | 凿(压)槽 | 1.名称:开槽与修复 2.规格:70*70 3.符合设计图纸及施工规范要求 | m | 2308.2
防雷系统
99 | 030409005001 | 避雷网 | 1.名称:明装防雷接闪器 2.材质:利用Φ10热镀锌圆钢明敷在屋面女儿墙上 3.符合设计图纸及施工规范要求 | m | 594.1
100 | 030409002001 | 接地母线 | 1.名称:接地母线 2.规格:利用地梁内两主筋连接成接地网 | m | 334.76
101 | 030409003001 | 避雷引下线 | 1.名称:防雷引下线 2.规格:利用柱子内二根结构对角不小于Φ16mm主筋(或四根Φ10~Φ14mm主筋 3.符合设计图纸及施工规范要求 | m | 523.65
102 | 030409002002 | 接地母线 | 1.名称:接地母线 2.材质:40*40热镀锌扁钢 | m | 67.2
103 | 030409008001 | 等电位端子箱、测试板 | 1.名称:局部等电位联结箱 2.符合设计图纸及施工规范要求 | 块 | 204
104 | 030414011001 | 接地装置 | 1.名称:接地装置 2.类别:接地网 3.符合设计图纸及施工规范要求 | 系统 | 1
措施项目
105 | 031302007009 | 高层施工增加 |  | 项 | 1
106 | 031301017010 | 脚手架搭拆费 |  | 项 | 1
不含税合计
税金（9%）
含税合计

## 4号图书馆
分部分项工程和单价措施项目清单与计价表
工程名称：东莞市沙田中学（暂定名）-4号图书馆-电气工程
序号 | 项目编码 | 项目名称 | 项目特征描述 | 计量单位 | 工程量 | 金额（元） |  | 备注
[6 empty] | 综合单价 | 综合合价
4号图书馆-电气工程
1 | 030404017241 | 配电箱 | 1.名称:配电箱 2.编号:4#AA1 3.型号:成套型（含元器件） 4.规格:非标 5.符合设计图纸及施工规范要求 | 台 | 1
2 | 030404017242 | 配电箱 | 1.名称:配电箱 2.编号:4#AA2 3.型号:成套型（含元器件） 4.规格:非标 5.符合设计图纸及施工规范要求 | 台 | 1
3 | 030404017243 | 配电箱 | 1.名称:配电箱 2.编号:4#AA3 3.型号:成套型（含元器件） 4.规格:非标 5.符合设计图纸及施工规范要求 | 台 | 1
4 | 030404017244 | 配电箱 | 1.名称:配电箱 2.编号:4#AA4 3.型号:成套型（含元器件） 4.规格:非标 5.符合设计图纸及施工规范要求 | 台 | 1
5 | 030404017245 | 配电箱 | 1.名称:配电箱 2.编号:1AC-QWB 3.型号:成套型（含元器件） 4.规格:非标 5.符合设计图纸及施工规范要求 | 台 | 1
6 | 030404017246 | 配电箱 | 1.名称:配电箱 2.编号:1AL 3.型号:成套型（含元器件） 4.规格:非标 5.符合设计图纸及施工规范要求 | 台 | 1
7 | 030404017247 | 配电箱 | 1.名称:配电箱 2.编号:1ALE 3.型号:成套型（含元器件） 4.规格:非标 5.符合设计图纸及施工规范要求 | 台 | 1
8 | 030404017248 | 配电箱 | 1.名称:配电箱 2.编号:1AP 3.型号:成套型（含元器件） 4.规格:非标 5.符合设计图纸及施工规范要求 | 台 | 1
9 | 030404017249 | 配电箱 | 1.名称:配电箱 2.编号:1AP-RD 3.型号:成套型（含元器件） 4.规格:非标 5.符合设计图纸及施工规范要求 | 台 | 1
10 | 030404017250 | 配电箱 | 1.名称:配电箱 2.编号:1AP-RS 3.型号:成套型（含元器件） 4.规格:非标 5.符合设计图纸及施工规范要求 | 台 | 1
11 | 030404017251 | 配电箱 | 1.名称:配电箱 2.编号:1AP-XF1 3.型号:成套型（含元器件） 4.规格:非标 5.符合设计图纸及施工规范要求 | 台 | 1
12 | 030404017252 | 配电箱 | 1.名称:配电箱 2.编号:1AP-XF2 3.型号:成套型（含元器件） 4.规格:非标 5.符合设计图纸及施工规范要求 | 台 | 1
13 | 030404017253 | 配电箱 | 1.名称:配电箱 2.编号:1ATP-RD 3.型号:成套型（含元器件） 4.规格:非标 5.符合设计图纸及施工规范要求 | 台 | 1
14 | 030404017254 | 配电箱 | 1.名称:配电箱 2.编号:2AL 3.型号:成套型（含元器件） 4.规格:非标 5.符合设计图纸及施工规范要求 | 台 | 1
15 | 030404017255 | 配电箱 | 1.名称:配电箱 2.编号:2AP 3.型号:成套型（含元器件） 4.规格:非标 5.符合设计图纸及施工规范要求 | 台 | 1
16 | 030404017256 | 配电箱 | 1.名称:配电箱 2.编号:2AP-RD 3.型号:成套型（含元器件） 4.规格:非标 5.符合设计图纸及施工规范要求 | 台 | 1
17 | 030404017257 | 配电箱 | 1.名称:配电箱 2.编号:2AP-RS 3.型号:成套型（含元器件） 4.规格:非标 5.符合设计图纸及施工规范要求 | 台 | 1
18 | 030404017258 | 配电箱 | 1.名称:配电箱 2.编号:2AP-XF1 3.型号:成套型（含元器件） 4.规格:非标 5.符合设计图纸及施工规范要求 | 台 | 1
19 | 030404017259 | 配电箱 | 1.名称:配电箱 2.编号:3AL 3.型号:成套型（含元器件） 4.规格:非标 5.符合设计图纸及施工规范要求 | 台 | 1
20 | 030404017260 | 配电箱 | 1.名称:配电箱 2.编号:3ALE 3.型号:成套型（含元器件） 4.规格:非标 5.符合设计图纸及施工规范要求 | 台 | 1
21 | 030404017261 | 配电箱 | 1.名称:配电箱 2.编号:3AP 3.型号:成套型（含元器件） 4.规格:非标 5.符合设计图纸及施工规范要求 | 台 | 1
22 | 030404017262 | 配电箱 | 1.名称:配电箱 2.编号:3AP-LED 3.型号:成套型（含元器件） 4.规格:非标 5.符合设计图纸及施工规范要求 | 台 | 1
23 | 030404017263 | 配电箱 | 1.名称:配电箱 2.编号:3AP-RD 3.型号:成套型（含元器件） 4.规格:非标 5.符合设计图纸及施工规范要求 | 台 | 1
24 | 030404017264 | 配电箱 | 1.名称:配电箱 2.编号:3AP-RS 3.型号:成套型（含元器件） 4.规格:非标 5.符合设计图纸及施工规范要求 | 台 | 1
25 | 030404017265 | 配电箱 | 1.名称:配电箱 2.编号:3AP-XF1 3.型号:成套型（含元器件） 4.规格:非标 5.符合设计图纸及施工规范要求 | 台 | 1
26 | 030404017266 | 配电箱 | 1.名称:配电箱 2.编号:4AL 3.型号:成套型（含元器件） 4.规格:非标 5.符合设计图纸及施工规范要求 | 台 | 1
27 | 030404017267 | 配电箱 | 1.名称:配电箱 2.编号:4ALE 3.型号:成套型（含元器件） 4.规格:非标 5.符合设计图纸及施工规范要求 | 台 | 1
28 | 030404017268 | 配电箱 | 1.名称:配电箱 2.编号:4AP 3.型号:成套型（含元器件） 4.规格:非标 5.符合设计图纸及施工规范要求 | 台 | 1
29 | 030404017269 | 配电箱 | 1.名称:配电箱 2.编号:4AP-RD 3.型号:成套型（含元器件） 4.规格:非标 5.符合设计图纸及施工规范要求 | 台 | 1
30 | 030404017270 | 配电箱 | 1.名称:配电箱 2.编号:4AP-RS 3.型号:成套型（含元器件） 4.规格:非标 5.符合设计图纸及施工规范要求 | 台 | 1
31 | 030404017271 | 配电箱 | 1.名称:配电箱 2.编号:4AP-XF1 3.型号:成套型（含元器件） 4.规格:非标 5.符合设计图纸及施工规范要求 | 台 | 1
32 | 030404017272 | 配电箱 | 1.名称:配电箱 2.编号:5AL 3.型号:成套型（含元器件） 4.规格:非标 5.符合设计图纸及施工规范要求 | 台 | 1
33 | 030404017273 | 配电箱 | 1.名称:配电箱 2.编号:5ALE 3.型号:成套型（含元器件） 4.规格:非标 5.符合设计图纸及施工规范要求 | 台 | 1
34 | 030404017274 | 配电箱 | 1.名称:配电箱 2.编号:5AP 3.型号:成套型（含元器件） 4.规格:非标 5.符合设计图纸及施工规范要求 | 台 | 1
35 | 030404017275 | 配电箱 | 1.名称:配电箱 2.编号:5AP-RD 3.型号:成套型（含元器件） 4.规格:非标 5.符合设计图纸及施工规范要求 | 台 | 1
36 | 030404017276 | 配电箱 | 1.名称:配电箱 2.编号:5AP-RS 3.型号:成套型（含元器件） 4.规格:非标 5.符合设计图纸及施工规范要求 | 台 | 1
37 | 030404017277 | 配电箱 | 1.名称:配电箱 2.编号:5AP-XF1 3.型号:成套型（含元器件） 4.规格:非标 5.符合设计图纸及施工规范要求 | 台 | 1
38 | 030404017278 | 配电箱 | 1.名称:配电箱 2.编号:WDAL-YJ 3.型号:成套型（含元器件） 4.规格:非标 5.符合设计图纸及施工规范要求 | 台 | 1
39 | 030404017279 | 配电箱 | 1.名称:配电箱 2.编号:WDAP-KT1 3.型号:成套型（含元器件） 4.规格:非标 5.符合设计图纸及施工规范要求 | 台 | 1
40 | 030404017280 | 配电箱 | 1.名称:配电箱 2.编号:WDAP-KT2 3.型号:成套型（含元器件） 4.规格:非标 5.符合设计图纸及施工规范要求 | 台 | 1
41 | 030404017281 | 配电箱 | 1.名称:配电箱 2.编号:WDAT-DT 3.型号:成套型（含元器件） 4.规格:非标 5.符合设计图纸及施工规范要求 | 台 | 1
42 | 030404017287 | T接箱 | 1.名称:T接箱 2.型号:成套型（含元器件） 3.规格:非标 4.符合设计图纸及施工规范要求 | 台 | 13
43 | 030411002015 | 线槽 | 1.名称:金属线槽 2.规格:SR-200*100 | m | 333.05
44 | 030411002016 | 线槽 | 1.名称:金属线槽 2.规格:SR-300*200 | m | 18.5
45 | 030413001018 | 铁构件 | 1.名称:桥架支架制作安装及除锈刷油 2.材质:铁构件 3.除锈级别:手工除轻锈 4.涂膜遍数:防锈漆、调和漆各两遍 5.符合设计图纸及施工规范要求 | kg | 261.25
46 | 030411001127 | 配管 | 1.名称:配管 2.规格:JDG20 3.配置形式:暗敷 4.符合设计图纸及施工规范要求 | m | 1961.22
47 | 030411001128 | 配管 | 1.名称:配管 2.规格:JDG25 3.配置形式:暗敷 4.符合设计图纸及施工规范要求 | m | 1200.09
48 | 030411001129 | 配管 | 1.名称:配管 2.规格:JDG40 3.配置形式:暗敷 4.符合设计图纸及施工规范要求 | m | 42.97
49 | 030411001130 | 配管 | 1.名称:配管 2.规格:JDG50 3.配置形式:暗敷 4.符合设计图纸及施工规范要求 | m | 3.59
50 | 030411001131 | 配管 | 1.名称:配管 2.规格:JDG65 3.配置形式:明敷 4.符合设计图纸及施工规范要求 | m | 6.26
51 | 030411001132 | 配管 | 1.名称:配管 2.规格:JDG80 3.配置形式:明敷 4.符合设计图纸及施工规范要求 | m | 5.59
52 | 030411001133 | 配管 | 1.名称:配管 2.规格:JDG100 3.配置形式:明敷 4.符合设计图纸及施工规范要求 | m | 1.87
53 | 030411001134 | 配管 | 1.名称:配管 2.规格:SC20 3.配置形式:暗敷 4.符合设计图纸及施工规范要求 | m | 709.73
54 | 030411001135 | 配管 | 1.名称:配管 2.规格:SC25 3.配置形式:暗敷 4.符合设计图纸及施工规范要求 | m | 1595.07
55 | 030411001136 | 配管 | 1.名称:配管 2.规格:SC40 3.配置形式:暗敷 4.符合设计图纸及施工规范要求 | m | 6.55
56 | 030408003002 | 电缆保护管 | 1.名称:电缆保护管 2.规格:SC100 3.敷设方式:埋地敷设 | m | 6
57 | 030408003003 | 电缆保护管 | 1.名称:电缆保护管 2.规格:SC150 3.敷设方式:埋地敷设 | m | 18
58 | 030408001086 | 电力电缆 | 1.名称:矿物绝缘电缆 2.规格:BBTRZ-5x10 3.符合设计图纸及施工规范要求 | m | 209.22
59 | 030408001087 | 电力电缆 | 1.名称:矿物绝缘电缆 2.规格:RTTZ-3*2.5 3.符合设计图纸及施工规范要求 | m | 988.8
60 | 030408006045 | 矿物质电缆头 | 1.名称:矿物质电缆头 2.规格:BTTRZ-4*25+1*16 3.符合设计图纸及施工规范要求 | 个 | 4
61 | 030408006037 | 电力电缆头 | 1.名称:矿物绝缘电缆终端头 2.规格:5*10 | 个 | 16
62 | 030408006038 | 电力电缆头 | 1.名称:矿物绝缘电缆终端头 2.规格:3*2.5 | 个 | 46
63 | 030408001088 | 电力电缆 | 1.名称:电力电缆 2.规格:WDZ-YJY-4*240+1*120 3.材质:铜芯 4.符合设计图纸及施工规范要求 | m | 58.21
64 | 030408001089 | 电力电缆 | 1.名称:电力电缆 2.规格:WDZ-YJY-4*185+1*95 3.材质:铜芯 4.符合设计图纸及施工规范要求 | m | 57.92
65 | 030408001090 | 电力电缆 | 1.名称:电力电缆 2.规格:WDZ-YJY-4*120+1*70 3.材质:铜芯 4.符合设计图纸及施工规范要求 | m | 94.57
66 | 030408001091 | 电力电缆 | 1.名称:电力电缆 2.规格:WDZB-YJY-4*95+1*50 3.材质:铜芯 4.符合设计图纸及施工规范要求 | m | 20.33
67 | 030408001092 | 电力电缆 | 1.名称:电力电缆 2.规格:WDZ-YJYB-4*70+1*35 3.材质:铜芯 4.符合设计图纸及施工规范要求 | m | 28.92
68 | 030408001093 | 电力电缆 | 1.名称:电力电缆 2.规格:WDZ-YJY-4*35+1*16 3.材质:铜芯 4.符合设计图纸及施工规范要求 | m | 27.16
69 | 030408001094 | 电力电缆 | 1.名称:电力电缆 2.规格:WDZB-YJY-4*25+1*16 3.材质:铜芯 4.符合设计图纸及施工规范要求 | m | 151.56
70 | 030408001095 | 电力电缆 | 1.名称:电力电缆 2.规格:WDZ-YJY-5*16 3.材质:铜芯 4.符合设计图纸及施工规范要求 | m | 61.85
71 | 030408001096 | 电力电缆 | 1.名称:电力电缆 2.规格:WDZ-YJY-5*10 3.材质:铜芯 4.符合设计图纸及施工规范要求 | m | 67.21
72 | 030408001097 | 电力电缆 | 1.名称:电力电缆 2.规格:WDZ-YJY-5*6 3.材质:铜芯 4.符合设计图纸及施工规范要求 | m | 139.3
73 | 030408001098 | 电力电缆 | 1.名称:电力电缆 2.规格:WDZ-YJY-5*4 3.材质:铜芯 4.符合设计图纸及施工规范要求 | m | 131.9
74 | 030408006039 | 电力电缆头 | 1.名称:电力电缆头 2.规格:240mm2以下 3.电压等级(kV):1kV以下 4.符合设计图纸及施工规范要求 | 个 | 6
75 | 030408006040 | 电力电缆头 | 1.名称:电力电缆头 2.规格:185mm2以下 3.电压等级(kV):1kV以下 4.符合设计图纸及施工规范要求 | 个 | 2
76 | 030408006041 | 电力电缆头 | 1.名称:电力电缆头 2.规格:120mm2以下 3.电压等级(kV):1kV以下 4.符合设计图纸及施工规范要求 | 个 | 22
77 | 030408006042 | 电力电缆头 | 1.名称:电力电缆头 2.规格:70mm2以下 3.电压等级(kV):1kV以下 4.符合设计图纸及施工规范要求 | 个 | 4
78 | 030408006043 | 电力电缆头 | 1.名称:电力电缆头 2.规格:35mm2以下 3.电压等级(kV):1kV以下 4.符合设计图纸及施工规范要求 | 个 | 10
79 | 030408006044 | 电力电缆头 | 1.名称:电力电缆头 2.规格:16mm2以下 3.电压等级(kV):1kV以下 4.符合设计图纸及施工规范要求 | 个 | 10
80 | 030414004005 | 自动投入装置 | 1.名称:自动投入装置 | 系统 | 6
81 | 030411004121 | 配线 | 1.配线形式:管内穿线 2.规格:WDZ-BYJ-2.5 3.材质:铜芯 4.符合设计图纸及施工规范要求 | m | 8033.71
82 | 030411004122 | 配线 | 1.配线形式:管内穿线 2.规格:WDZ-BYJ-4 3.材质:铜芯 4.符合设计图纸及施工规范要求 | m | 4887.44
83 | 030411004123 | 配线 | 1.配线形式:管内穿线 2.规格:WDZN-RYJ-2*2.5 3.材质:铜芯 4.符合设计图纸及施工规范要求 | m | 1421.86
84 | 030412001014 | 普通灯具 | 1.名称:LED吸顶灯 2.规格:18W 3.类型:吸顶 | 套 | 2
85 | 030412001015 | 普通灯具 | 1.名称:LED吸顶灯 2.规格:8W 3.类型:吸顶 | 套 | 23
86 | 030412001016 | 普通灯具 | 1.名称:井道照明灯 | 套 | 5
87 | 030412004036 | 装饰灯 | 1.名称:LED面板灯 2.规格:30W | 套 | 103
88 | 030412005016 | 荧光灯 | 1.名称:单管LED灯 2.规格:20W | 套 | 28
89 | 030412005017 | 荧光灯 | 1.名称:防水型双管 2.规格:2X22W | 套 | 22
90 | 030412002009 | 工厂灯 | 1.名称:防水防尘紧凑型LED灯 2.规格:8W | 套 | 18
91 | 030404034027 | 照明开关 | 1.名称:风速开关 2.规格:250V,10A 3.符合设计图纸及施工规范要求 | 个 | 49
92 | 030404034028 | 照明开关 | 1.名称:单联开关 2.规格:250V,10A 3.符合设计图纸及施工规范要求 | 个 | 13
93 | 030404034029 | 照明开关 | 1.名称:双联开关 2.规格:250V,10A 3.符合设计图纸及施工规范要求 | 个 | 12
94 | 030404034030 | 照明开关 | 1.名称:三联开关 2.规格:250V,10A 3.符合设计图纸及施工规范要求 | 个 | 3
95 | 030404034031 | 照明开关 | 1.名称:防溅单联开关 2.规格:250V,10A 3.符合设计图纸及施工规范要求 | 个 | 11
96 | 030404034032 | 照明开关 | 1.名称:防溅双联开关 2.规格:250V,10A 3.符合设计图纸及施工规范要求 | 个 | 4
97 | 030404034033 | 照明开关 | 1.名称:防溅三联开关 2.规格:250V,10A 3.符合设计图纸及施工规范要求 | 个 | 15
98 | 030404034034 | 照明开关 | 1.名称:延迟声光控开关 2.符合设计图纸及施工规范要求 | 个 | 25
99 | 030404034035 | 照明开关 | 1.名称:智能照明控制开关 2.符合设计图纸及施工规范要求 | 个 | 2
100 | 030404035013 | 插座 | 1.名称:单相二、三孔插座(安全型) 2.规格:250V,10A 3.符合设计图纸及施工规范要求 | 个 | 157
101 | 030404035014 | 插座 | 1.名称:安全型单相双联二三极插座(防溅型) 2.规格:250V,10A 3.符合设计图纸及施工规范要求 | 个 | 1
102 | 030404035015 | 插座 | 1.名称:热水器插座 2.符合设计图纸及施工规范要求 | 个 | 15
103 | 030411006033 | 开关接线盒 | 1.名称:开关(插座)盒 2.符合设计图纸及施工规范要求 | 个 | 311
104 | 030411006034 | 接线盒 | 1.名称:接线盒 2.符合设计图纸及施工规范要求 | 个 | 418
105 | 030413002015 | 凿(压)槽 | 1.名称:开槽与修复 2.规格:70*70 3.符合设计图纸及施工规范要求 | m | 248.8
106 | 030411001137 | 配管 | 1.名称:配管 2.规格:JDG20 3.配置形式:暗敷 4.符合设计图纸及施工规范要求 | m | 1188.36
107 | 030411004124 | 配线 | 1.配线形式:管内穿线 2.规格:WDZ-BYJ-2.5 3.材质:铜芯 4.符合设计图纸及施工规范要求 | m | 4715.83
108 | 030412001017 | 普通灯具 | 1.名称:LED吸顶灯 2.规格:8W | 套 | 2
109 | 030404034036 | 照明开关 | 1.名称:单联开关 2.规格:250V,10A 3.符合设计图纸及施工规范要求 | 个 | 3
110 | 030404034037 | 照明开关 | 1.名称:双联开关 2.规格:250V,10A 3.符合设计图纸及施工规范要求 | 个 | 20
111 | 030404034038 | 照明开关 | 1.名称:三联开关 2.规格:250V,10A 3.符合设计图纸及施工规范要求 | 个 | 4
112 | 030404034039 | 照明开关 | 1.名称:防溅单联开关 2.规格:250V,10A 3.符合设计图纸及施工规范要求 | 个 | 6
113 | 030404034040 | 照明开关 | 1.名称:防溅双联开关 2.规格:250V,10A 3.符合设计图纸及施工规范要求 | 个 | 6
114 | 030404034041 | 照明开关 | 1.名称:智能照明控制开关 2.符合设计图纸及施工规范要求 | 个 | 3
115 | 030411006035 | 开关接线盒 | 1.名称:开关(插座)盒 2.符合设计图纸及施工规范要求 | 个 | 48
116 | 030411006036 | 接线盒 | 1.名称:接线盒 2.符合设计图纸及施工规范要求 | 个 | 349
117 | 030413002016 | 凿(压)槽 | 1.名称:开槽与修复 2.规格:70*70 3.符合设计图纸及施工规范要求 | m | 38.4
防雷系统
118 | 030409005004 | 避雷网 | 1.名称:明装防雷接闪器 2.材质:利用Φ10热镀锌圆钢明敷在屋面女儿墙上 3.符合设计图纸及施工规范要求 | m | 313.29
119 | 030409003004 | 避雷引下线 | 1.名称:防雷引下线:利用柱内主筋 | m | 321.67
120 | 030409008006 | 等电位端子箱、测试板 | 1.名称:LEB等位端子箱 | 台 | 15
121 | 030409008007 | 等电位端子箱、测试板 | 1.名称:MEB总等位端子箱 | 台 | 1
122 | 030409004002 | 均压环 | 1.名称:接地网 2.材质:热镀锌扁钢 3.规格:40*4 | m | 291.41
123 | 030409008008 | 等电位端子箱、测试板 | 1.名称:接地电阻检测点 | 台 | 3
124 | 030414011005 | 接地装置 | 1.名称:接地装置 2.类别:接地网 3.符合设计图纸及施工规范要求 | 系统 | 1
125 | 031302007017 | 高层施工增加 |  | 项 | 1
126 | 031301017018 | 脚手架搭拆费 |  | 项 | 1
不含税合计
税金（9%）
含税金额

## 5号高中教学楼
分部分项工程和单价措施项目清单与计价表
工程名称：东莞市沙田中学（暂定名）-5号高中教学楼-电气工程
序号 | 项目编码 | 项目名称 | 项目特征描述 | 计量 单位 | 工程量 | 金额（元） |  | 备注
[6 empty] | 综合单价 | 综合合价
5号高中教学楼-电气工程
1 | 030404017288 | 配电箱 | 1.名称:配电箱 2.编号:5#AA1 3.型号:成套型（含元器件） 4.规格:非标 5.符合设计图纸及施工规范要求 | 台 | 1
2 | 030404017289 | 配电箱 | 1.名称:配电箱 2.编号:5#AA2 3.型号:成套型（含元器件） 4.规格:非标 5.符合设计图纸及施工规范要求 | 台 | 1
3 | 030404017290 | 配电箱 | 1.名称:配电箱 2.编号:5#AA3 3.型号:成套型（含元器件） 4.规格:非标 5.符合设计图纸及施工规范要求 | 台 | 1
4 | 030404017291 | 配电箱 | 1.名称:配电箱 2.编号:5#AA4 3.型号:成套型（含元器件） 4.规格:非标 5.符合设计图纸及施工规范要求 | 台 | 1
5 | 030404017292 | 配电箱 | 1.名称:配电箱 2.编号:5#AA5 3.型号:成套型（含元器件） 4.规格:非标 5.符合设计图纸及施工规范要求 | 台 | 1
6 | 030404017293 | 配电箱 | 1.名称:配电箱 2.编号:5#AA6 3.型号:成套型（含元器件） 4.规格:非标 5.符合设计图纸及施工规范要求 | 台 | 1
7 | 030404017294 | 配电箱 | 1.名称:配电箱 2.编号:5#AA7 3.型号:成套型（含元器件） 4.规格:非标 5.符合设计图纸及施工规范要求 | 台 | 1
8 | 030404017295 | 配电箱 | 1.名称:配电箱 2.编号:5#AA8 3.型号:成套型（含元器件） 4.规格:非标 5.符合设计图纸及施工规范要求 | 台 | 1
9 | 030404017296 | 配电箱 | 1.名称:配电箱 2.编号:5#AA9 3.型号:成套型（含元器件） 4.规格:非标 5.符合设计图纸及施工规范要求 | 台 | 1
10 | 030404017297 | 配电箱 | 1.名称:配电箱 2.编号:5#AA10 3.型号:成套型（含元器件） 4.规格:非标 5.符合设计图纸及施工规范要求 | 台 | 1
11 | 030404017298 | 配电箱 | 1.名称:配电箱 2.编号:5#AA11 3.型号:成套型（含元器件） 4.规格:非标 5.符合设计图纸及施工规范要求 | 台 | 1
12 | 030404017299 | 配电箱 | 1.名称:配电箱 2.编号:5-1AL-1 3.型号:成套型（含元器件） 4.规格:非标 5.符合设计图纸及施工规范要求 | 台 | 1
13 | 030404017300 | 配电箱 | 1.名称:配电箱 2.编号:5-1AL-2 3.型号:成套型（含元器件） 4.规格:非标 5.符合设计图纸及施工规范要求 | 台 | 1
14 | 030404017301 | 配电箱 | 1.名称:配电箱 2.编号:5-1AL-3 3.型号:成套型（含元器件） 4.规格:非标 5.符合设计图纸及施工规范要求 | 台 | 1
15 | 030404017302 | 配电箱 | 1.名称:配电箱 2.编号:5-1AL-G1 3.型号:成套型（含元器件） 4.规格:非标 5.符合设计图纸及施工规范要求 | 台 | 1
16 | 030404017303 | 配电箱 | 1.名称:配电箱 2.编号:5-1AL-G2 3.型号:成套型（含元器件） 4.规格:非标 5.符合设计图纸及施工规范要求 | 台 | 1
17 | 030404017304 | 配电箱 | 1.名称:配电箱 2.编号:5-1AL-G3 3.型号:成套型（含元器件） 4.规格:非标 5.符合设计图纸及施工规范要求 | 台 | 1
18 | 030404017305 | 配电箱 | 1.名称:配电箱 2.编号:5-1ATE-XF1 3.型号:成套型（含元器件） 4.规格:非标 5.符合设计图纸及施工规范要求 | 台 | 1
19 | 030404017306 | 配电箱 | 1.名称:配电箱 2.编号:5-1ATE-XF2 3.型号:成套型（含元器件） 4.规格:非标 5.符合设计图纸及施工规范要求 | 台 | 1
20 | 030404017307 | 配电箱 | 1.名称:配电箱 2.编号:5-1ATE-XF3 3.型号:成套型（含元器件） 4.规格:非标 5.符合设计图纸及施工规范要求 | 台 | 1
21 | 030404017308 | 配电箱 | 1.名称:配电箱 2.编号:5-1ATL-G1 3.型号:成套型（含元器件） 4.规格:非标 5.符合设计图纸及施工规范要求 | 台 | 1
22 | 030404017309 | 配电箱 | 1.名称:配电箱 2.编号:5-1ATL-G2 3.型号:成套型（含元器件） 4.规格:非标 5.符合设计图纸及施工规范要求 | 台 | 1
23 | 030404017310 | 配电箱 | 1.名称:配电箱 2.编号:5-1ATL-G3 3.型号:成套型（含元器件） 4.规格:非标 5.符合设计图纸及施工规范要求 | 台 | 1
24 | 030404017311 | 配电箱 | 1.名称:配电箱 2.编号:5-2AL-1 3.型号:成套型（含元器件） 4.规格:非标 5.符合设计图纸及施工规范要求 | 台 | 1
25 | 030404017312 | 配电箱 | 1.名称:配电箱 2.编号:5-2AL-2 3.型号:成套型（含元器件） 4.规格:非标 5.符合设计图纸及施工规范要求 | 台 | 1
26 | 030404017313 | 配电箱 | 1.名称:配电箱 2.编号:5-2AL-3 3.型号:成套型（含元器件） 4.规格:非标 5.符合设计图纸及施工规范要求 | 台 | 1
27 | 030404017314 | 配电箱 | 1.名称:配电箱 2.编号:5-2AL-G1 3.型号:成套型（含元器件） 4.规格:非标 5.符合设计图纸及施工规范要求 | 台 | 1
28 | 030404017315 | 配电箱 | 1.名称:配电箱 2.编号:5-2AL-G2 3.型号:成套型（含元器件） 4.规格:非标 5.符合设计图纸及施工规范要求 | 台 | 1
29 | 030404017316 | 配电箱 | 1.名称:配电箱 2.编号:5-2AL-G3 3.型号:成套型（含元器件） 4.规格:非标 5.符合设计图纸及施工规范要求 | 台 | 1
30 | 030404017317 | 配电箱 | 1.名称:配电箱 2.编号:5-2ATE-XF1 3.型号:成套型（含元器件） 4.规格:非标 5.符合设计图纸及施工规范要求 | 台 | 1
31 | 030404017318 | 配电箱 | 1.名称:配电箱 2.编号:5-2ATE-XF2 3.型号:成套型（含元器件） 4.规格:非标 5.符合设计图纸及施工规范要求 | 台 | 1
32 | 030404017319 | 配电箱 | 1.名称:配电箱 2.编号:5-2ATE-XF3 3.型号:成套型（含元器件） 4.规格:非标 5.符合设计图纸及施工规范要求 | 台 | 1
33 | 030404017320 | 配电箱 | 1.名称:配电箱 2.编号:5-3AL-1 3.型号:成套型（含元器件） 4.规格:非标 5.符合设计图纸及施工规范要求 | 台 | 1
34 | 030404017321 | 配电箱 | 1.名称:配电箱 2.编号:5-3AL-2 3.型号:成套型（含元器件） 4.规格:非标 5.符合设计图纸及施工规范要求 | 台 | 1
35 | 030404017322 | 配电箱 | 1.名称:配电箱 2.编号:5-3AL-3 3.型号:成套型（含元器件） 4.规格:非标 5.符合设计图纸及施工规范要求 | 台 | 1
36 | 030404017323 | 配电箱 | 1.名称:配电箱 2.编号:5-3AL-G1 3.型号:成套型（含元器件） 4.规格:非标 5.符合设计图纸及施工规范要求 | 台 | 1
37 | 030404017324 | 配电箱 | 1.名称:配电箱 2.编号:5-3AL-G2 3.型号:成套型（含元器件） 4.规格:非标 5.符合设计图纸及施工规范要求 | 台 | 1
38 | 030404017325 | 配电箱 | 1.名称:配电箱 2.编号:5-3AL-G3 3.型号:成套型（含元器件） 4.规格:非标 5.符合设计图纸及施工规范要求 | 台 | 1
39 | 030404017326 | 配电箱 | 1.名称:配电箱 2.编号:5-3ATE-XF1 3.型号:成套型（含元器件） 4.规格:非标 5.符合设计图纸及施工规范要求 | 台 | 1
40 | 030404017327 | 配电箱 | 1.名称:配电箱 2.编号:5-3ATE-XF2 3.型号:成套型（含元器件） 4.规格:非标 5.符合设计图纸及施工规范要求 | 台 | 1
41 | 030404017328 | 配电箱 | 1.名称:配电箱 2.编号:5-3ATE-XF3 3.型号:成套型（含元器件） 4.规格:非标 5.符合设计图纸及施工规范要求 | 台 | 1
42 | 030404017329 | 配电箱 | 1.名称:配电箱 2.编号:5-4AL-1 3.型号:成套型（含元器件） 4.规格:非标 5.符合设计图纸及施工规范要求 | 台 | 1
43 | 030404017330 | 配电箱 | 1.名称:配电箱 2.编号:5-4AL-2 3.型号:成套型（含元器件） 4.规格:非标 5.符合设计图纸及施工规范要求 | 台 | 1
44 | 030404017331 | 配电箱 | 1.名称:配电箱 2.编号:5-4AL-3 3.型号:成套型（含元器件） 4.规格:非标 5.符合设计图纸及施工规范要求 | 台 | 1
45 | 030404017332 | 配电箱 | 1.名称:配电箱 2.编号:5-4AL-G1 3.型号:成套型（含元器件） 4.规格:非标 5.符合设计图纸及施工规范要求 | 台 | 1
46 | 030404017333 | 配电箱 | 1.名称:配电箱 2.编号:5-4AL-G2 3.型号:成套型（含元器件） 4.规格:非标 5.符合设计图纸及施工规范要求 | 台 | 1
47 | 030404017334 | 配电箱 | 1.名称:配电箱 2.编号:5-4AL-G3 3.型号:成套型（含元器件） 4.规格:非标 5.符合设计图纸及施工规范要求 | 台 | 1
48 | 030404017335 | 配电箱 | 1.名称:配电箱 2.编号:5-4ATE-XF1 3.型号:成套型（含元器件） 4.规格:非标 5.符合设计图纸及施工规范要求 | 台 | 1
49 | 030404017336 | 配电箱 | 1.名称:配电箱 2.编号:5-4ATE-XF2 3.型号:成套型（含元器件） 4.规格:非标 5.符合设计图纸及施工规范要求 | 台 | 1
50 | 030404017337 | 配电箱 | 1.名称:配电箱 2.编号:5-4ATE-XF3 3.型号:成套型（含元器件） 4.规格:非标 5.符合设计图纸及施工规范要求 | 台 | 1
51 | 030404017338 | 配电箱 | 1.名称:配电箱 2.编号:5-5AL-1 3.型号:成套型（含元器件） 4.规格:非标 5.符合设计图纸及施工规范要求 | 台 | 1
52 | 030404017339 | 配电箱 | 1.名称:配电箱 2.编号:5-5AL-2 3.型号:成套型（含元器件） 4.规格:非标 5.符合设计图纸及施工规范要求 | 台 | 1
53 | 030404017340 | 配电箱 | 1.名称:配电箱 2.编号:5-5AL-3 3.型号:成套型（含元器件） 4.规格:非标 5.符合设计图纸及施工规范要求 | 台 | 1
54 | 030404017341 | 配电箱 | 1.名称:配电箱 2.编号:5-5AL-G1 3.型号:成套型（含元器件） 4.规格:非标 5.符合设计图纸及施工规范要求 | 台 | 1
55 | 030404017342 | 配电箱 | 1.名称:配电箱 2.编号:5-5AL-G2 3.型号:成套型（含元器件） 4.规格:非标 5.符合设计图纸及施工规范要求 | 台 | 1
56 | 030404017343 | 配电箱 | 1.名称:配电箱 2.编号:5-5AL-G3 3.型号:成套型（含元器件） 4.规格:非标 5.符合设计图纸及施工规范要求 | 台 | 1
57 | 030404017344 | 配电箱 | 1.名称:配电箱 2.编号:5-5ATE-XF1 3.型号:成套型（含元器件） 4.规格:非标 5.符合设计图纸及施工规范要求 | 台 | 1
58 | 030404017345 | 配电箱 | 1.名称:配电箱 2.编号:5-5ATE-XF2 3.型号:成套型（含元器件） 4.规格:非标 5.符合设计图纸及施工规范要求 | 台 | 1
59 | 030404017346 | 配电箱 | 1.名称:配电箱 2.编号:5-5ATE-XF3 3.型号:成套型（含元器件） 4.规格:非标 5.符合设计图纸及施工规范要求 | 台 | 1
60 | 030404017347 | 配电箱 | 1.名称:配电箱 2.编号:5-6AL-1 3.型号:成套型（含元器件） 4.规格:非标 5.符合设计图纸及施工规范要求 | 台 | 1
61 | 030404017348 | 配电箱 | 1.名称:配电箱 2.编号:5-6AL-2 3.型号:成套型（含元器件） 4.规格:非标 5.符合设计图纸及施工规范要求 | 台 | 1
62 | 030404017349 | 配电箱 | 1.名称:配电箱 2.编号:5-6AL-G1 3.型号:成套型（含元器件） 4.规格:非标 5.符合设计图纸及施工规范要求 | 台 | 1
63 | 030404017350 | 配电箱 | 1.名称:配电箱 2.编号:5-6AL-G2 3.型号:成套型（含元器件） 4.规格:非标 5.符合设计图纸及施工规范要求 | 台 | 1
64 | 030404017351 | 配电箱 | 1.名称:配电箱 2.编号:5-6AL-YJ 3.型号:成套型（含元器件） 4.规格:非标 5.符合设计图纸及施工规范要求 | 台 | 1
65 | 030404017352 | 配电箱 | 1.名称:配电箱 2.编号:5-6ATE-XF1 3.型号:成套型（含元器件） 4.规格:非标 5.符合设计图纸及施工规范要求 | 台 | 1
66 | 030404017353 | 配电箱 | 1.名称:配电箱 2.编号:5-6ATE-XF2 3.型号:成套型（含元器件） 4.规格:非标 5.符合设计图纸及施工规范要求 | 台 | 1
67 | 030404017354 | 配电箱 | 1.名称:配电箱 2.编号:5-6ATP-DT1 3.型号:成套型（含元器件） 4.规格:非标 5.符合设计图纸及施工规范要求 | 台 | 1
68 | 030404017355 | 配电箱 | 1.名称:配电箱 2.编号:AL-FZDT 3.型号:成套型（含元器件） 4.规格:非标 5.符合设计图纸及施工规范要求 | 台 | 1
69 | 030404017356 | 配电箱 | 1.名称:配电箱 2.编号:AL-GZJS 3.型号:成套型（含元器件） 4.规格:非标 5.符合设计图纸及施工规范要求 | 台 | 2
70 | 030404017357 | 配电箱 | 1.名称:配电箱 2.编号:AL-HBJS 3.型号:成套型（含元器件） 4.规格:非标 5.符合设计图纸及施工规范要求 | 台 | 1
71 | 030404017358 | 配电箱 | 1.名称:配电箱 2.编号:AL-HCB 3.型号:成套型（含元器件） 4.规格:非标 5.符合设计图纸及施工规范要求 | 台 | 1
72 | 030404017359 | 配电箱 | 1.名称:配电箱 2.编号:AL-HXSYS 3.型号:成套型（含元器件） 4.规格:非标 5.符合设计图纸及施工规范要求 | 台 | 5
73 | 030404017360 | 配电箱 | 1.名称:配电箱 2.编号:AL-HY1 3.型号:成套型（含元器件） 4.规格:非标 5.符合设计图纸及施工规范要求 | 台 | 8
74 | 030404017361 | 配电箱 | 1.名称:配电箱 2.编号:AL-HY2 3.型号:成套型（含元器件） 4.规格:非标 5.符合设计图纸及施工规范要求 | 台 | 1
75 | 030404017362 | 配电箱 | 1.名称:配电箱 2.编号:AL-JSBG1 3.型号:成套型（含元器件） 4.规格:非标 5.符合设计图纸及施工规范要求 | 台 | 2
76 | 030404017363 | 配电箱 | 1.名称:配电箱 2.编号:AL-JSBG2 3.型号:成套型（含元器件） 4.规格:非标 5.符合设计图纸及施工规范要求 | 台 | 14
77 | 030404017364 | 配电箱 | 1.名称:配电箱 2.编号:AL-JSBG3 3.型号:成套型（含元器件） 4.规格:非标 5.符合设计图纸及施工规范要求 | 台 | 12
78 | 030404017365 | 配电箱 | 1.名称:配电箱 2.编号:AL-JSBG4 3.型号:成套型（含元器件） 4.规格:非标 5.符合设计图纸及施工规范要求 | 台 | 8
79 | 030404017366 | 配电箱 | 1.名称:配电箱 2.编号:AL-JSJJS 3.型号:成套型（含元器件） 4.规格:非标 5.符合设计图纸及施工规范要求 | 台 | 5
80 | 030404017367 | 配电箱 | 1.名称:配电箱 2.编号:AL-PTJS 3.型号:成套型（含元器件） 4.规格:非标 5.符合设计图纸及施工规范要求 | 台 | 60
81 | 030404017368 | 配电箱 | 1.名称:配电箱 2.编号:AL-QF 3.型号:成套型（含元器件） 4.规格:非标 5.符合设计图纸及施工规范要求 | 台 | 8
82 | 030404017369 | 配电箱 | 1.名称:配电箱 2.编号:AL-QYS 3.型号:成套型（含元器件） 4.规格:非标 5.符合设计图纸及施工规范要求 | 台 | 1
83 | 030404017370 | 配电箱 | 1.名称:配电箱 2.编号:AL-SWSYS 3.型号:成套型（含元器件） 4.规格:非标 5.符合设计图纸及施工规范要求 | 台 | 3
84 | 030404017371 | 配电箱 | 1.名称:配电箱 2.编号:AL-SZCBS 3.型号:成套型（含元器件） 4.规格:非标 5.符合设计图纸及施工规范要求 | 台 | 1
85 | 030404017372 | 配电箱 | 1.名称:配电箱 2.编号:AL-WLSYS 3.型号:成套型（含元器件） 4.规格:非标 5.符合设计图纸及施工规范要求 | 台 | 6
86 | 030404017373 | 配电箱 | 1.名称:配电箱 2.编号:AL-WSWSYS 3.型号:成套型（含元器件） 4.规格:非标 5.符合设计图纸及施工规范要求 | 台 | 1
87 | 030404017374 | 配电箱 | 1.名称:配电箱 2.编号:AL-WYS 3.型号:成套型（含元器件） 4.规格:非标 5.符合设计图纸及施工规范要求 | 台 | 1
88 | 030404017375 | 配电箱 | 1.名称:配电箱 2.编号:AL-XXKJS 3.型号:成套型（含元器件） 4.规格:非标 5.符合设计图纸及施工规范要求 | 台 | 3
89 | 030404017376 | 配电箱 | 1.名称:配电箱 2.编号:AL-YSJ 3.型号:成套型（含元器件） 4.规格:非标 5.符合设计图纸及施工规范要求 | 台 | 15
90 | 030404017377 | 配电箱 | 1.名称:配电箱 2.编号:AL-YYJS 3.型号:成套型（含元器件） 4.规格:非标 5.符合设计图纸及施工规范要求 | 台 | 5
91 | 030404017378 | 配电箱 | 1.名称:配电箱 2.编号:AL-ZBS 3.型号:成套型（含元器件） 4.规格:非标 5.符合设计图纸及施工规范要求 | 台 | 3
92 | 030404017379 | 配电箱 | 1.名称:配电箱 2.编号:ATL-DST 3.型号:成套型（含元器件） 4.规格:非标 5.符合设计图纸及施工规范要求 | 台 | 1
93 | 030404017380 | 配电箱 | 1.名称:配电箱 2.编号:ATL-RDJX 3.型号:成套型（含元器件） 4.规格:非标 5.符合设计图纸及施工规范要求 | 台 | 1
94 | 030404017381 | 配电箱 | 1.名称:配电箱 2.编号:ATL-WLJF 3.型号:成套型（含元器件） 4.规格:非标 5.符合设计图纸及施工规范要求 | 台 | 1
95 | 030404017382 | 配电箱 | 1.名称:配电箱 2.编号:ATL-YYSJF 3.型号:成套型（含元器件） 4.规格:非标 5.符合设计图纸及施工规范要求 | 台 | 1
96 | 030404016021 | 控制箱 | 1.名称:风机控制箱 | 台 | 13
97 | 030404016022 | 控制箱 | 1.名称:电动窗控制箱 | 台 | 17
98 | 030404017384 | T接箱 | 1.名称:T接箱 2.型号:成套型（含元器件） 3.规格:非标 4.符合设计图纸及施工规范要求 | 台 | 39
99 | 030411003041 | 桥架 | 1.名称:强电桥架 2.规格:CT-200*100 3.材质:钢制 4.符合设计图纸及施工规范要求 | m | 1556.61
100 | 030411003042 | 桥架 | 1.名称:强电桥架 2.规格:CT-300*100 3.材质:钢制 4.符合设计图纸及施工规范要求 | m | 107.09
101 | 030411003043 | 桥架 | 1.名称:强电桥架 2.规格:CT-400*150 3.材质:钢制 4.符合设计图纸及施工规范要求 | m | 64.68
102 | 030411003044 | 桥架 | 1.名称:强电桥架 2.规格:CT-400*200 3.材质:钢制 4.符合设计图纸及施工规范要求 | m | 164.86
103 | 030411003045 | 桥架 | 1.名称:强电桥架 2.规格:CT-600*200 3.材质:钢制 4.符合设计图纸及施工规范要求 | m | 107.09
104 | 030411003046 | 桥架 | 1.名称:消防桥架 2.规格:NHCT-200*100 3.材质:钢制 4.符合设计图纸及施工规范要求 | m | 350.89
105 | 030411003047 | 桥架 | 1.名称:消防桥架 2.规格:NHCT-300*100 3.材质:钢制 4.符合设计图纸及施工规范要求 | m | 59.31
106 | 030413001022 | 铁构件 | 1.名称:桥架支架制作安装及除锈刷油 2.材质:铁构件 3.除锈级别:手工除轻锈 4.涂膜遍数:防锈漆、调和漆各两遍 5.符合设计图纸及施工规范要求 | kg | 2015.89
107 | 030411001163 | 配管 | 1.名称:配管 2.规格:JDG20 3.配置形式:暗敷 4.符合设计图纸及施工规范要求 | m | 18994.3
108 | 030411001164 | 配管 | 1.名称:配管 2.规格:JDG32 3.配置形式:暗敷 4.符合设计图纸及施工规范要求 | m | 145.45
109 | 030411001165 | 配管 | 1.名称:配管 2.规格:JDG40 3.配置形式:暗敷 4.符合设计图纸及施工规范要求 | m | 840.42
110 | 030411001166 | 配管 | 1.名称:配管 2.规格:JDG50 3.配置形式:暗敷 4.符合设计图纸及施工规范要求 | m | 5.67
111 | 030411001167 | 配管 | 1.名称:配管 2.规格:SC20 3.配置形式:暗敷 4.符合设计图纸及施工规范要求 | m | 11018.63
112 | 030411001168 | 配管 | 1.名称:配管 2.规格:SC25 3.配置形式:暗敷 4.符合设计图纸及施工规范要求 | m | 606.23
113 | 030411001169 | 配管 | 1.名称:配管 2.规格:SC50 3.配置形式:暗敷 4.符合设计图纸及施工规范要求 | m | 19.59
114 | 030408001100 | 电力电缆 | 1.名称:矿物绝缘电缆 2.规格:BBTRZ-5x10 3.符合设计图纸及施工规范要求 | m | 916.25
115 | 030408006053 | 电力电缆头 | 1.名称:矿物绝缘电缆终端头 2.规格:4*35 | 个 | 4
116 | 030408006046 | 电力电缆头 | 1.名称:矿物绝缘电缆终端头 2.规格:5*10 | 个 | 40
117 | 030408001102 | 电力电缆 | 1.名称:电力电缆 2.规格:WDZ-YJY-4*185+1*95 3.材质:铜芯 4.符合设计图纸及施工规范要求 | m | 24
118 | 030408001103 | 电力电缆 | 1.名称:电力电缆 2.规格:WDZ-YJY-4*150+1*70 3.材质:铜芯 4.符合设计图纸及施工规范要求 | m | 328.46
119 | 030408001104 | 电力电缆 | 1.名称:电力电缆 2.规格:WDZ-YJY-4*120+1*70 3.材质:铜芯 4.符合设计图纸及施工规范要求 | m | 131.94
120 | 030408001106 | 电力电缆 | 1.名称:电力电缆 2.规格:WDZB-YJY-4*95+1*50 3.材质:铜芯 4.符合设计图纸及施工规范要求 | m | 1270.73
121 | 030408001107 | 电力电缆 | 1.名称:电力电缆 2.规格:WDZ-YJYB-4*70+1*35 3.材质:铜芯 4.符合设计图纸及施工规范要求 | m | 593.43
122 | 030408001108 | 电力电缆 | 1.名称:电力电缆 2.规格:WDZB-YJY-4*25+1*16 3.材质:铜芯 4.符合设计图纸及施工规范要求 | m | 1691.77
123 | 030408001109 | 电力电缆 | 1.名称:电力电缆 2.规格:WDZ-YJY-5*10 3.材质:铜芯 4.符合设计图纸及施工规范要求 | m | 49.62
124 | 030408001110 | 电力电缆 | 1.名称:电力电缆 2.规格:WDZ-YJY-5*6 3.材质:铜芯 4.符合设计图纸及施工规范要求 | m | 121.01
125 | 030408006047 | 电力电缆头 | 1.名称:电力电缆头 2.规格:240mm2以下 3.电压等级(kV):1kV以下 4.符合设计图纸及施工规范要求 | 个 | 2
126 | 030408006048 | 电力电缆头 | 1.名称:电力电缆头 2.规格:185mm2以下 3.电压等级(kV):1kV以下 4.符合设计图纸及施工规范要求 | 个 | 24
127 | 030408006049 | 电力电缆头 | 1.名称:电力电缆头 2.规格:120mm2以下 3.电压等级(kV):1kV以下 4.符合设计图纸及施工规范要求 | 个 | 54
128 | 030408006050 | 电力电缆头 | 1.名称:电力电缆头 2.规格:70mm2以下 3.电压等级(kV):1kV以下 4.符合设计图纸及施工规范要求 | 个 | 10
129 | 030408006051 | 电力电缆头 | 1.名称:电力电缆头 2.规格:35mm2以下 3.电压等级(kV):1kV以下 4.符合设计图纸及施工规范要求 | 个 | 18
130 | 030408006052 | 电力电缆头 | 1.名称:电力电缆头 2.规格:16mm2以下 3.电压等级(kV):1kV以下 4.符合设计图纸及施工规范要求 | 个 | 4
131 | 030414004006 | 自动投入装置 | 1.名称:自动投入装置 | 系统 | 22
132 | 030411004147 | 配线 | 1.配线形式:管内穿线 2.规格:WDZ-BYJ-2.5 3.材质:铜芯 4.符合设计图纸及施工规范要求 | m | 8251.69
133 | 030411004148 | 配线 | 1.配线形式:管内穿线 2.规格:WDZN-BYJ-2.5 3.材质:铜芯 4.符合设计图纸及施工规范要求 | m | 21938.25
134 | 030411004149 | 配线 | 1.配线形式:管内穿线 2.规格:WDZ-BYJ-4 3.材质:铜芯 4.符合设计图纸及施工规范要求 | m | 57025.59
135 | 030411004150 | 配线 | 1.配线形式:管内穿线 2.规格:WDZN-BYJ-4 3.材质:铜芯 4.符合设计图纸及施工规范要求 | m | 3183.15
136 | 030411004151 | 配线 | 1.配线形式:管内穿线 2.规格:WDZ-BYJ-10 3.材质:铜芯 4.符合设计图纸及施工规范要求 | m | 36515.79
137 | 030411004152 | 配线 | 1.配线形式:管内穿线 2.规格:WDZ-BYJ-16 3.材质:铜芯 4.符合设计图纸及施工规范要求 | m | 1921.24
138 | 030411004153 | 配线 | 1.配线形式:管内穿线 2.规格:WDZ-BYJ-25 3.材质:铜芯 4.符合设计图纸及施工规范要求 | m | 194.38
139 | 030412001018 | 普通灯具 | 1.名称:LED吸顶灯 2.规格:18W 3.类型:吸顶 | 套 | 84
140 | 030412001019 | 普通灯具 | 1.名称:壁装式LED灯 2.规格:22W | 套 | 34
141 | 030404034042 | 照明开关 | 1.名称:单联开关 2.规格:250V,10A 3.符合设计图纸及施工规范要求 | 个 | 34
142 | 030404035016 | 插座 | 1.名称:单相二、三孔插座(安全型) 2.规格:250V,10A 3.符合设计图纸及施工规范要求 | 个 | 1555
143 | 030404035017 | 插座 | 1.名称:安全型单相双联二三极地面插座 2.规格:250V,10A 3.符合设计图纸及施工规范要求 | 个 | 23
144 | 030404035018 | 插座 | 1.名称:空调插座 2.规格:250V,16A 3.符合设计图纸及施工规范要求 | 个 | 302
145 | 030404035019 | 插座 | 1.名称:桌面电源接口 2.规格:250V,10A 3.符合设计图纸及施工规范要求 | 个 | 489
146 | 030404035020 | 插座 | 1.名称:烘手器插座 2.规格:250V,16A 3.符合设计图纸及施工规范要求 | 个 | 60
147 | 030404035021 | 插座 | 1.名称:储水宝插座 2.规格:250V,16A 3.符合设计图纸及施工规范要求 | 个 | 60
148 | 030904004008 | 无障碍卫生间电铃 | 1.名称:无障碍卫生间电铃 | 个 | 6
149 | 030904003019 | 按钮 | 1.名称:无障碍卫生间求助按钮 2.符合设计图纸及施工规范要求 | 个 | 12
150 | 030404016023 | 无障碍控制器 | 1.名称:无障碍控制器 | 台 | 6
151 | 030411006043 | 开关接线盒 | 1.名称:开关(插座)盒 2.符合设计图纸及施工规范要求 | 个 | 2535
152 | 030411006044 | 接线盒 | 1.名称:接线盒 2.符合设计图纸及施工规范要求 | 个 | 1139
153 | 030413002020 | 凿(压)槽 | 1.名称:开槽与修复 2.规格:70*70 3.符合设计图纸及施工规范要求 | m | 2028
154 | 030411001170 | 配管 | 1.名称:配管 2.规格:JDG20 3.配置形式:暗敷 4.符合设计图纸及施工规范要求 | m | 19731.87
155 | 030411004154 | 配线 | 1.配线形式:管内穿线 2.规格:WDZ-BYJ-2.5 3.材质:铜芯 4.符合设计图纸及施工规范要求 | m | 59403.9
156 | 030412001020 | 普通灯具 | 1.名称:LED吸顶灯 2.规格:20W | 套 | 798
157 | 030412005018 | 荧光灯 | 1.名称:LED直管灯双联 2.规格:2*30W | 套 | 984
158 | 030404034043 | 照明开关 | 1.名称:风速开关 2.规格:250V,10A 3.符合设计图纸及施工规范要求 | 个 | 494
159 | 030404034044 | 照明开关 | 1.名称:单联开关 2.规格:250V,10A 3.符合设计图纸及施工规范要求 | 个 | 392
160 | 030404034045 | 照明开关 | 1.名称:双联开关 2.规格:250V,10A 3.符合设计图纸及施工规范要求 | 个 | 104
161 | 030404034046 | 照明开关 | 1.名称:三联开关 2.规格:250V,10A 3.符合设计图纸及施工规范要求 | 个 | 44
162 | 030404034047 | 照明开关 | 1.名称:四联开关 2.规格:250V,10A 3.符合设计图纸及施工规范要求 | 个 | 108
163 | 030404033010 | 吸顶摇头风扇 | 1.名称:吸顶电风扇 | 台 | 462
164 | 030404033011 | 吸顶摇头风扇 | 1.名称:壁装电风扇 | 台 | 32
165 | 030411006045 | 开关接线盒 | 1.名称:开关(插座)盒 2.符合设计图纸及施工规范要求 | 个 | 1636
166 | 030411006046 | 接线盒 | 1.名称:接线盒 2.符合设计图纸及施工规范要求 | 个 | 4762
167 | 030413002021 | 凿(压)槽 | 1.名称:开槽与修复 2.规格:70*70 3.符合设计图纸及施工规范要求 | m | 2454
防雷系统
168 | 030409005005 | 避雷网 | 1.名称:明装防雷接闪器 2.材质:利用Φ10热镀锌圆钢明敷在屋面女儿墙上 3.符合设计图纸及施工规范要求 | m | 2888.89
169 | 030409004003 | 均压环 | 1.名称:接地网 2.材质:利用梁内钢筋 | m | 1465.99
170 | 030409003005 | 避雷引下线 | 1.名称:防雷引下线:利用柱内主筋 | m | 1509.25
171 | 030409008009 | 等电位端子箱、测试板 | 1.名称:LEB等位端子箱 | 台 | 6
172 | 030414011006 | 接地装置 | 1.名称:接地装置 2.类别:接地网 3.符合设计图纸及施工规范要求 | 系统 | 1
173 | 031302007040 | 高层施工增加 |  | 项 | 1
174 | 031301017041 | 脚手架搭拆费 |  | 项 | 1
不含税合计
税金（9%）
含税金额

## 6号初中教学楼
分部分项工程和单价措施项目清单与计价表
工程名称：东莞市沙田中学（暂定名）-5号高中教学楼-电气工程
序号 | 项目编码 | 项目名称 | 项目特征描述 | 计量 单位 | 工程量 | 金额（元） |  | 备注
[6 empty] | 综合单价 | 综合合价
6号初中教学楼-电气工程
1 | 030404017386 | 配电箱 | 1.名称:配电箱 2.编号:6-1AL-1 3.型号:成套型（含元器件） 4.规格:非标 5.符合设计图纸及施工规范要求 | 台 | 1
2 | 030404017387 | 配电箱 | 1.名称:配电箱 2.编号:6-1AL-2 3.型号:成套型（含元器件） 4.规格:非标 5.符合设计图纸及施工规范要求 | 台 | 1
3 | 030404017388 | 配电箱 | 1.名称:配电箱 2.编号:6-1AL-3 3.型号:成套型（含元器件） 4.规格:非标 5.符合设计图纸及施工规范要求 | 台 | 1
4 | 030404017389 | 配电箱 | 1.名称:配电箱 2.编号:6-1AL-4 3.型号:成套型（含元器件） 4.规格:非标 5.符合设计图纸及施工规范要求 | 台 | 1
5 | 030404017390 | 配电箱 | 1.名称:配电箱 2.编号:6-1AL-G1 3.型号:成套型（含元器件） 4.规格:非标 5.符合设计图纸及施工规范要求 | 台 | 1
6 | 030404017391 | 配电箱 | 1.名称:配电箱 2.编号:6-1AL-G2 3.型号:成套型（含元器件） 4.规格:非标 5.符合设计图纸及施工规范要求 | 台 | 1
7 | 030404017392 | 配电箱 | 1.名称:配电箱 2.编号:6-1AL-G3 3.型号:成套型（含元器件） 4.规格:非标 5.符合设计图纸及施工规范要求 | 台 | 1
8 | 030404017393 | 配电箱 | 1.名称:配电箱 2.编号:6-1AL-G4 3.型号:成套型（含元器件） 4.规格:非标 5.符合设计图纸及施工规范要求 | 台 | 1
9 | 030404017394 | 配电箱 | 1.名称:配电箱 2.编号:6-1ATE-XF1 3.型号:成套型（含元器件） 4.规格:非标 5.符合设计图纸及施工规范要求 | 台 | 1
10 | 030404017395 | 配电箱 | 1.名称:配电箱 2.编号:6-1ATE-XF2 3.型号:成套型（含元器件） 4.规格:非标 5.符合设计图纸及施工规范要求 | 台 | 1
11 | 030404017396 | 配电箱 | 1.名称:配电箱 2.编号:6-1ATE-XF3 3.型号:成套型（含元器件） 4.规格:非标 5.符合设计图纸及施工规范要求 | 台 | 1
12 | 030404017397 | 配电箱 | 1.名称:配电箱 2.编号:6-1ATE-XF4 3.型号:成套型（含元器件） 4.规格:非标 5.符合设计图纸及施工规范要求 | 台 | 1
13 | 030404017398 | 配电箱 | 1.名称:配电箱 2.编号:6-1ATL-G1 3.型号:成套型（含元器件） 4.规格:非标 5.符合设计图纸及施工规范要求 | 台 | 1
14 | 030404017399 | 配电箱 | 1.名称:配电箱 2.编号:6-1ATL-G2 3.型号:成套型（含元器件） 4.规格:非标 5.符合设计图纸及施工规范要求 | 台 | 1
15 | 030404017400 | 配电箱 | 1.名称:配电箱 2.编号:6-1ATL-G3 3.型号:成套型（含元器件） 4.规格:非标 5.符合设计图纸及施工规范要求 | 台 | 1
16 | 030404017401 | 配电箱 | 1.名称:配电箱 2.编号:6-1ATL-G4 3.型号:成套型（含元器件） 4.规格:非标 5.符合设计图纸及施工规范要求 | 台 | 1
17 | 030404017402 | 配电箱 | 1.名称:配电箱 2.编号:6-2AL-1 3.型号:成套型（含元器件） 4.规格:非标 5.符合设计图纸及施工规范要求 | 台 | 1
18 | 030404017403 | 配电箱 | 1.名称:配电箱 2.编号:6-2AL-2 3.型号:成套型（含元器件） 4.规格:非标 5.符合设计图纸及施工规范要求 | 台 | 1
19 | 030404017404 | 配电箱 | 1.名称:配电箱 2.编号:6-2AL-3 3.型号:成套型（含元器件） 4.规格:非标 5.符合设计图纸及施工规范要求 | 台 | 1
20 | 030404017405 | 配电箱 | 1.名称:配电箱 2.编号:6-2AL-4 3.型号:成套型（含元器件） 4.规格:非标 5.符合设计图纸及施工规范要求 | 台 | 1
21 | 030404017406 | 配电箱 | 1.名称:配电箱 2.编号:6-2AL-G1 3.型号:成套型（含元器件） 4.规格:非标 5.符合设计图纸及施工规范要求 | 台 | 1
22 | 030404017407 | 配电箱 | 1.名称:配电箱 2.编号:6-2AL-G2 3.型号:成套型（含元器件） 4.规格:非标 5.符合设计图纸及施工规范要求 | 台 | 1
23 | 030404017408 | 配电箱 | 1.名称:配电箱 2.编号:6-2AL-G3 3.型号:成套型（含元器件） 4.规格:非标 5.符合设计图纸及施工规范要求 | 台 | 1
24 | 030404017409 | 配电箱 | 1.名称:配电箱 2.编号:6-2AL-G4 3.型号:成套型（含元器件） 4.规格:非标 5.符合设计图纸及施工规范要求 | 台 | 1
25 | 030404017410 | 配电箱 | 1.名称:配电箱 2.编号:6-2ATE-XF1 3.型号:成套型（含元器件） 4.规格:非标 5.符合设计图纸及施工规范要求 | 台 | 1
26 | 030404017411 | 配电箱 | 1.名称:配电箱 2.编号:6-2ATE-XF2 3.型号:成套型（含元器件） 4.规格:非标 5.符合设计图纸及施工规范要求 | 台 | 1
27 | 030404017412 | 配电箱 | 1.名称:配电箱 2.编号:6-2ATE-XF3 3.型号:成套型（含元器件） 4.规格:非标 5.符合设计图纸及施工规范要求 | 台 | 1
28 | 030404017413 | 配电箱 | 1.名称:配电箱 2.编号:6-2ATE-XF4 3.型号:成套型（含元器件） 4.规格:非标 5.符合设计图纸及施工规范要求 | 台 | 1
29 | 030404017414 | 配电箱 | 1.名称:配电箱 2.编号:6-3AL-1 3.型号:成套型（含元器件） 4.规格:非标 5.符合设计图纸及施工规范要求 | 台 | 1
30 | 030404017415 | 配电箱 | 1.名称:配电箱 2.编号:6-3AL-2 3.型号:成套型（含元器件） 4.规格:非标 5.符合设计图纸及施工规范要求 | 台 | 1
31 | 030404017416 | 配电箱 | 1.名称:配电箱 2.编号:6-3AL-3 3.型号:成套型（含元器件） 4.规格:非标 5.符合设计图纸及施工规范要求 | 台 | 1
32 | 030404017417 | 配电箱 | 1.名称:配电箱 2.编号:6-3AL-4 3.型号:成套型（含元器件） 4.规格:非标 5.符合设计图纸及施工规范要求 | 台 | 1
33 | 030404017418 | 配电箱 | 1.名称:配电箱 2.编号:6-3AL-G1 3.型号:成套型（含元器件） 4.规格:非标 5.符合设计图纸及施工规范要求 | 台 | 1
34 | 030404017419 | 配电箱 | 1.名称:配电箱 2.编号:6-3AL-G2 3.型号:成套型（含元器件） 4.规格:非标 5.符合设计图纸及施工规范要求 | 台 | 1
35 | 030404017420 | 配电箱 | 1.名称:配电箱 2.编号:6-3AL-G3 3.型号:成套型（含元器件） 4.规格:非标 5.符合设计图纸及施工规范要求 | 台 | 1
36 | 030404017421 | 配电箱 | 1.名称:配电箱 2.编号:6-3AL-G4 3.型号:成套型（含元器件） 4.规格:非标 5.符合设计图纸及施工规范要求 | 台 | 1
37 | 030404017422 | 配电箱 | 1.名称:配电箱 2.编号:6-3ATE-XF1 3.型号:成套型（含元器件） 4.规格:非标 5.符合设计图纸及施工规范要求 | 台 | 1
38 | 030404017423 | 配电箱 | 1.名称:配电箱 2.编号:6-3ATE-XF2 3.型号:成套型（含元器件） 4.规格:非标 5.符合设计图纸及施工规范要求 | 台 | 1
39 | 030404017424 | 配电箱 | 1.名称:配电箱 2.编号:6-3ATE-XF4 3.型号:成套型（含元器件） 4.规格:非标 5.符合设计图纸及施工规范要求 | 台 | 1
40 | 030404017425 | 配电箱 | 1.名称:配电箱 2.编号:6-4AL-1 3.型号:成套型（含元器件） 4.规格:非标 5.符合设计图纸及施工规范要求 | 台 | 1
41 | 030404017426 | 配电箱 | 1.名称:配电箱 2.编号:6-4AL-2 3.型号:成套型（含元器件） 4.规格:非标 5.符合设计图纸及施工规范要求 | 台 | 1
42 | 030404017427 | 配电箱 | 1.名称:配电箱 2.编号:6-4AL-3 3.型号:成套型（含元器件） 4.规格:非标 5.符合设计图纸及施工规范要求 | 台 | 1
43 | 030404017428 | 配电箱 | 1.名称:配电箱 2.编号:6-4AL-4 3.型号:成套型（含元器件） 4.规格:非标 5.符合设计图纸及施工规范要求 | 台 | 1
44 | 030404017429 | 配电箱 | 1.名称:配电箱 2.编号:6-4AL-G1 3.型号:成套型（含元器件） 4.规格:非标 5.符合设计图纸及施工规范要求 | 台 | 1
45 | 030404017430 | 配电箱 | 1.名称:配电箱 2.编号:6-4AL-G2 3.型号:成套型（含元器件） 4.规格:非标 5.符合设计图纸及施工规范要求 | 台 | 1
46 | 030404017431 | 配电箱 | 1.名称:配电箱 2.编号:6-4AL-G3 3.型号:成套型（含元器件） 4.规格:非标 5.符合设计图纸及施工规范要求 | 台 | 1
47 | 030404017432 | 配电箱 | 1.名称:配电箱 2.编号:6-4AL-G4 3.型号:成套型（含元器件） 4.规格:非标 5.符合设计图纸及施工规范要求 | 台 | 1
48 | 030404017433 | 配电箱 | 1.名称:配电箱 2.编号:6-4ATE-XF1 3.型号:成套型（含元器件） 4.规格:非标 5.符合设计图纸及施工规范要求 | 台 | 1
49 | 030404017434 | 配电箱 | 1.名称:配电箱 2.编号:6-4ATE-XF2 3.型号:成套型（含元器件） 4.规格:非标 5.符合设计图纸及施工规范要求 | 台 | 1
50 | 030404017435 | 配电箱 | 1.名称:配电箱 2.编号:6-4ATE-XF3 3.型号:成套型（含元器件） 4.规格:非标 5.符合设计图纸及施工规范要求 | 台 | 1
51 | 030404017436 | 配电箱 | 1.名称:配电箱 2.编号:6-4ATE-XF4 3.型号:成套型（含元器件） 4.规格:非标 5.符合设计图纸及施工规范要求 | 台 | 1
52 | 030404017437 | 配电箱 | 1.名称:配电箱 2.编号:6-5AL-1 3.型号:成套型（含元器件） 4.规格:非标 5.符合设计图纸及施工规范要求 | 台 | 1
53 | 030404017438 | 配电箱 | 1.名称:配电箱 2.编号:6-5AL-2 3.型号:成套型（含元器件） 4.规格:非标 5.符合设计图纸及施工规范要求 | 台 | 1
54 | 030404017439 | 配电箱 | 1.名称:配电箱 2.编号:6-5AL-3 3.型号:成套型（含元器件） 4.规格:非标 5.符合设计图纸及施工规范要求 | 台 | 1
55 | 030404017440 | 配电箱 | 1.名称:配电箱 2.编号:6-5AL-4 3.型号:成套型（含元器件） 4.规格:非标 5.符合设计图纸及施工规范要求 | 台 | 1
56 | 030404017441 | 配电箱 | 1.名称:配电箱 2.编号:6-5AL-G1 3.型号:成套型（含元器件） 4.规格:非标 5.符合设计图纸及施工规范要求 | 台 | 1
57 | 030404017442 | 配电箱 | 1.名称:配电箱 2.编号:6-5AL-G2 3.型号:成套型（含元器件） 4.规格:非标 5.符合设计图纸及施工规范要求 | 台 | 1
58 | 030404017443 | 配电箱 | 1.名称:配电箱 2.编号:6-5AL-G3 3.型号:成套型（含元器件） 4.规格:非标 5.符合设计图纸及施工规范要求 | 台 | 1
59 | 030404017444 | 配电箱 | 1.名称:配电箱 2.编号:6-5AL-G4 3.型号:成套型（含元器件） 4.规格:非标 5.符合设计图纸及施工规范要求 | 台 | 1
60 | 030404017445 | 配电箱 | 1.名称:配电箱 2.编号:6-5ATE-XF1 3.型号:成套型（含元器件） 4.规格:非标 5.符合设计图纸及施工规范要求 | 台 | 1
61 | 030404017446 | 配电箱 | 1.名称:配电箱 2.编号:6-5ATE-XF2 3.型号:成套型（含元器件） 4.规格:非标 5.符合设计图纸及施工规范要求 | 台 | 1
62 | 030404017447 | 配电箱 | 1.名称:配电箱 2.编号:6-5ATE-XF3 3.型号:成套型（含元器件） 4.规格:非标 5.符合设计图纸及施工规范要求 | 台 | 1
63 | 030404017448 | 配电箱 | 1.名称:配电箱 2.编号:6-5ATE-XF4 3.型号:成套型（含元器件） 4.规格:非标 5.符合设计图纸及施工规范要求 | 台 | 1
64 | 030404017449 | 配电箱 | 1.名称:配电箱 2.编号:6-6AL-1 3.型号:成套型（含元器件） 4.规格:非标 5.符合设计图纸及施工规范要求 | 台 | 1
65 | 030404017450 | 配电箱 | 1.名称:配电箱 2.编号:6-6AL-2 3.型号:成套型（含元器件） 4.规格:非标 5.符合设计图纸及施工规范要求 | 台 | 1
66 | 030404017451 | 配电箱 | 1.名称:配电箱 2.编号:6-6AL-G1 3.型号:成套型（含元器件） 4.规格:非标 5.符合设计图纸及施工规范要求 | 台 | 1
67 | 030404017452 | 配电箱 | 1.名称:配电箱 2.编号:6-6AL-G2 3.型号:成套型（含元器件） 4.规格:非标 5.符合设计图纸及施工规范要求 | 台 | 1
68 | 030404017453 | 配电箱 | 1.名称:配电箱 2.编号:6-6AL-YJ 3.型号:成套型（含元器件） 4.规格:非标 5.符合设计图纸及施工规范要求 | 台 | 1
69 | 030404017454 | 配电箱 | 1.名称:配电箱 2.编号:6-6ATE-XF1 3.型号:成套型（含元器件） 4.规格:非标 5.符合设计图纸及施工规范要求 | 台 | 1
70 | 030404017455 | 配电箱 | 1.名称:配电箱 2.编号:6-6ATE-XF2 3.型号:成套型（含元器件） 4.规格:非标 5.符合设计图纸及施工规范要求 | 台 | 1
71 | 030404017456 | 配电箱 | 1.名称:配电箱 2.编号:6-6ATP-DT1 3.型号:成套型（含元器件） 4.规格:非标 5.符合设计图纸及施工规范要求 | 台 | 1
72 | 030404017457 | 配电箱 | 1.名称:配电箱 2.编号:6-ATL-RDJF 3.型号:成套型（含元器件） 4.规格:非标 5.符合设计图纸及施工规范要求 | 台 | 1
73 | 030404017458 | 配电箱 | 1.名称:配电箱 2.编号:AL-DZJS 3.型号:成套型（含元器件） 4.规格:非标 5.符合设计图纸及施工规范要求 | 台 | 11
74 | 030404017459 | 配电箱 | 1.名称:配电箱 2.编号:AL-HBJS 3.型号:成套型（含元器件） 4.规格:非标 5.符合设计图纸及施工规范要求 | 台 | 1
75 | 030404017460 | 配电箱 | 1.名称:配电箱 2.编号:AL-HXSYS 3.型号:成套型（含元器件） 4.规格:非标 5.符合设计图纸及施工规范要求 | 台 | 3
76 | 030404017461 | 配电箱 | 1.名称:配电箱 2.编号:AL-HY1 3.型号:成套型（含元器件） 4.规格:非标 5.符合设计图纸及施工规范要求 | 台 | 2
77 | 030404017462 | 配电箱 | 1.名称:配电箱 2.编号:AL-HY2 3.型号:成套型（含元器件） 4.规格:非标 5.符合设计图纸及施工规范要求 | 台 | 1
78 | 030404017463 | 配电箱 | 1.名称:配电箱 2.编号:AL-JGJS 3.型号:成套型（含元器件） 4.规格:非标 5.符合设计图纸及施工规范要求 | 台 | 1
79 | 030404017464 | 配电箱 | 1.名称:配电箱 2.编号:AL-JSBG1 3.型号:成套型（含元器件） 4.规格:非标 5.符合设计图纸及施工规范要求 | 台 | 1
80 | 030404017465 | 配电箱 | 1.名称:配电箱 2.编号:AL-JSBG2 3.型号:成套型（含元器件） 4.规格:非标 5.符合设计图纸及施工规范要求 | 台 | 25
81 | 030404017466 | 配电箱 | 1.名称:配电箱 2.编号:AL-JSBG3 3.型号:成套型（含元器件） 4.规格:非标 5.符合设计图纸及施工规范要求 | 台 | 1
82 | 030404017467 | 配电箱 | 1.名称:配电箱 2.编号:AL-JSBG4 3.型号:成套型（含元器件） 4.规格:非标 5.符合设计图纸及施工规范要求 | 台 | 3
83 | 030404017468 | 配电箱 | 1.名称:配电箱 2.编号:AL-JSJJS 3.型号:成套型（含元器件） 4.规格:非标 5.符合设计图纸及施工规范要求 | 台 | 5
84 | 030404017469 | 配电箱 | 1.名称:配电箱 2.编号:AL-MSJS 3.型号:成套型（含元器件） 4.规格:非标 5.符合设计图纸及施工规范要求 | 台 | 5
85 | 030404017470 | 配电箱 | 1.名称:配电箱 2.编号:AL-PTJS 3.型号:成套型（含元器件） 4.规格:非标 5.符合设计图纸及施工规范要求 | 台 | 48
86 | 030404017471 | 配电箱 | 1.名称:配电箱 2.编号:AL-SFJS 3.型号:成套型（含元器件） 4.规格:非标 5.符合设计图纸及施工规范要求 | 台 | 2
87 | 030404017472 | 配电箱 | 1.名称:配电箱 2.编号:AL-SWSYS 3.型号:成套型（含元器件） 4.规格:非标 5.符合设计图纸及施工规范要求 | 台 | 3
88 | 030404017473 | 配电箱 | 1.名称:配电箱 2.编号:AL-WLSYS 3.型号:成套型（含元器件） 4.规格:非标 5.符合设计图纸及施工规范要求 | 台 | 3
89 | 030404017474 | 配电箱 | 1.名称:配电箱 2.编号:AL-WYS 3.型号:成套型（含元器件） 4.规格:非标 5.符合设计图纸及施工规范要求 | 台 | 1
90 | 030404017475 | 配电箱 | 1.名称:配电箱 2.编号:AL-YSJ 3.型号:成套型（含元器件） 4.规格:非标 5.符合设计图纸及施工规范要求 | 台 | 16
91 | 030404017476 | 配电箱 | 1.名称:配电箱 2.编号:AL-ZBS 3.型号:成套型（含元器件） 4.规格:非标 5.符合设计图纸及施工规范要求 | 台 | 4
92 | 030404017477 | 配电箱 | 1.名称:配电箱 2.编号:ATE-PD 3.型号:成套型（含元器件） 4.规格:非标 5.符合设计图纸及施工规范要求 | 台 | 1
93 | 030404016025 | 控制箱 | 1.名称:风机控制箱 | 台 | 6
94 | 030404017479 | T接箱 | 1.名称:T接箱 2.型号:成套型（含元器件） 3.规格:非标 4.符合设计图纸及施工规范要求 | 台 | 50
95 | 030411003060 | 桥架 | 1.名称:强电桥架 2.规格:CT-200*100 3.材质:钢制 4.符合设计图纸及施工规范要求 | m | 1254.19
96 | 030411003061 | 桥架 | 1.名称:强电桥架 2.规格:CT-300*100 3.材质:钢制 4.符合设计图纸及施工规范要求 | m | 138.58
97 | 030411003062 | 桥架 | 1.名称:强电桥架 2.规格:CT-400*150 3.材质:钢制 4.符合设计图纸及施工规范要求 | m | 82.25
98 | 030411003063 | 桥架 | 1.名称:强电桥架 2.规格:CT-400*200 3.材质:钢制 4.符合设计图纸及施工规范要求 | m | 84.38
99 | 030411003064 | 桥架 | 1.名称:强电桥架 2.规格:CT-600*200 3.材质:钢制 4.符合设计图纸及施工规范要求 | m | 88.48
100 | 030411003065 | 桥架 | 1.名称:消防桥架 2.规格:NHCT-200*100 3.材质:钢制 4.符合设计图纸及施工规范要求 | m | 156.11
101 | 030411003066 | 桥架 | 1.名称:消防桥架 2.规格:NHCT-300*100 3.材质:钢制 4.符合设计图纸及施工规范要求 | m | 138.38
102 | 030411003067 | 桥架 | 1.名称:消防桥架 2.规格:NHCT-300*200 3.材质:钢制 4.符合设计图纸及施工规范要求 | m | 55.49
103 | 030413001027 | 铁构件 | 1.名称:桥架支架制作安装及除锈刷油 2.材质:铁构件 3.除锈级别:手工除轻锈 4.涂膜遍数:防锈漆、调和漆各两遍 5.符合设计图纸及施工规范要求 | kg | 1647.28
104 | 030411001198 | 配管 | 1.名称:配管 2.规格:JDG20 3.配置形式:暗敷 4.符合设计图纸及施工规范要求 | m | 14168.98
105 | 030411001199 | 配管 | 1.名称:配管 2.规格:JDG32 3.配置形式:暗敷 4.符合设计图纸及施工规范要求 | m | 38.75
106 | 030411001200 | 配管 | 1.名称:配管 2.规格:JDG40 3.配置形式:暗敷 4.符合设计图纸及施工规范要求 | m | 652.58
107 | 030411001201 | 配管 | 1.名称:配管 2.规格:SC20 3.配置形式:暗敷 4.符合设计图纸及施工规范要求 | m | 9534.83
108 | 030411001202 | 配管 | 1.名称:配管 2.规格:SC25 3.配置形式:暗敷 4.符合设计图纸及施工规范要求 | m | 212.14
109 | 030408001111 | 电力电缆 | 1.名称:矿物绝缘电缆 2.规格:BBTRZ-5x10 3.符合设计图纸及施工规范要求 | m | 48.79
110 | 030408001112 | 电力电缆 | 1.名称:矿物绝缘电缆 2.规格:BBTRZ-5x16 3.符合设计图纸及施工规范要求 | m | 1094.64
111 | 030408006053 | 电力电缆头 | 1.名称:矿物绝缘电缆终端头 2.规格:5*16 | 个 | 52
112 | 030408006054 | 电力电缆头 | 1.名称:矿物绝缘电缆终端头 2.规格:5*10 | 个 | 4
113 | 030408001113 | 电力电缆 | 1.名称:电力电缆 2.规格:WDZ-YJY-4*185+1*95 3.材质:铜芯 4.符合设计图纸及施工规范要求 | m | 620.2
114 | 030408001114 | 电力电缆 | 1.名称:电力电缆 2.规格:WDZ-YJY-4*150+1*70 3.材质:铜芯 4.符合设计图纸及施工规范要求 | m | 398.75
115 | 030408001115 | 电力电缆 | 1.名称:电力电缆 2.规格:WDZ-YJY-4*120+1*70 3.材质:铜芯 4.符合设计图纸及施工规范要求 | m | 86.8
116 | 030408001116 | 电力电缆 | 1.名称:电力电缆 2.规格:WDZB-YJY-4*25+1*16 3.材质:铜芯 4.符合设计图纸及施工规范要求 | m | 1514.19
117 | 030408001117 | 电力电缆 | 1.名称:电力电缆 2.规格:WDZ-YJY-5*6 3.材质:铜芯 4.符合设计图纸及施工规范要求 | m | 174.88
118 | 030408006055 | 电力电缆头 | 1.名称:电力电缆头 2.规格:185mm2以下 3.电压等级(kV):1kV以下 4.符合设计图纸及施工规范要求 | 个 | 36
119 | 030408006056 | 电力电缆头 | 1.名称:电力电缆头 2.规格:120mm2以下 3.电压等级(kV):1kV以下 4.符合设计图纸及施工规范要求 | 个 | 8
120 | 030408006057 | 电力电缆头 | 1.名称:电力电缆头 2.规格:35mm2以下 3.电压等级(kV):1kV以下 4.符合设计图纸及施工规范要求 | 个 | 24
121 | 030414004007 | 自动投入装置 | 1.名称:自动投入装置 | 系统 | 29
122 | 030411004175 | 配线 | 1.配线形式:管内穿线 2.规格:WDZ-BYJ-2.5 3.材质:铜芯 4.符合设计图纸及施工规范要求 | m | 4302.48
123 | 030411004176 | 配线 | 1.配线形式:管内穿线 2.规格:WDZN-BYJ-2.5 3.材质:铜芯 4.符合设计图纸及施工规范要求 | m | 19503.27
124 | 030411004177 | 配线 | 1.配线形式:管内穿线 2.规格:WDZ-BYJ-4 3.材质:铜芯 4.符合设计图纸及施工规范要求 | m | 43817.66
125 | 030411004178 | 配线 | 1.配线形式:管内穿线 2.规格:WDZN-BYJ-4 3.材质:铜芯 4.符合设计图纸及施工规范要求 | m | 1137.7
126 | 030411004179 | 配线 | 1.配线形式:管内穿线 2.规格:WDZ-BYJ-10 3.材质:铜芯 4.符合设计图纸及施工规范要求 | m | 21405.92
127 | 030411004180 | 配线 | 1.配线形式:管内穿线 2.规格:WDZ-BYJ-16 3.材质:铜芯 4.符合设计图纸及施工规范要求 | m | 1423.76
128 | 030412001021 | 普通灯具 | 1.名称:LED吸顶灯 2.规格:18W 3.类型:吸顶 | 套 | 79
129 | 030412005020 | 荧光灯 | 1.名称:单管LED灯 2.规格:22W | 套 | 18
130 | 030404034048 | 照明开关 | 1.名称:三联开关 2.规格:250V,10A 3.符合设计图纸及施工规范要求 | 个 | 1
131 | 030404035023 | 插座 | 1.名称:单相二、三孔插座(安全型) 2.规格:250V,10A 3.符合设计图纸及施工规范要求 | 个 | 1471
132 | 030404035024 | 插座 | 1.名称:安全型单相双联二三极地面插座 2.规格:250V,10A 3.符合设计图纸及施工规范要求 | 个 | 22
133 | 030404035025 | 插座 | 1.名称:空调插座 2.规格:250V,16A 3.符合设计图纸及施工规范要求 | 个 | 253
134 | 030404035026 | 插座 | 1.名称:桌面电源接口 2.规格:250V,10A 3.符合设计图纸及施工规范要求 | 个 | 382
135 | 030404035027 | 插座 | 1.名称:烘手器插座 2.规格:250V,16A 3.符合设计图纸及施工规范要求 | 个 | 38
136 | 030404035028 | 插座 | 1.名称:储水宝插座 2.规格:250V,16A 3.符合设计图纸及施工规范要求 | 个 | 48
137 | 030904004009 | 无障碍卫生间电铃 | 1.名称:无障碍卫生间电铃 | 个 | 6
138 | 030411006054 | 开关接线盒 | 1.名称:开关(插座)盒 2.符合设计图纸及施工规范要求 | 个 | 2218
139 | 030411006055 | 接线盒 | 1.名称:接线盒 2.符合设计图纸及施工规范要求 | 个 | 949
140 | 030413002027 | 凿(压)槽 | 1.名称:开槽与修复 2.规格:70*70 3.符合设计图纸及施工规范要求 | m | 2533.6
电气精装修系统
141 | 030411001203 | 配管 | 1.名称:配管 2.规格:JDG20 3.配置形式:暗敷 4.符合设计图纸及施工规范要求 | m | 15787.05
142 | 030411004181 | 配线 | 1.配线形式:管内穿线 2.规格:WDZ-BYJ-2.5 3.材质:铜芯 4.符合设计图纸及施工规范要求 | m | 47381.9
143 | 030412001022 | 普通灯具 | 1.名称:LED吸顶灯 2.规格:20W | 套 | 731
144 | 030412005021 | 荧光灯 | 1.名称:LED直管灯双联 2.规格:2*30W | 套 | 906
145 | 030412005022 | 荧光灯 | 1.名称:单管LED灯 2.规格:36W | 套 | 354
146 | 030404034049 | 照明开关 | 1.名称:风速开关 2.规格:250V,10A 3.符合设计图纸及施工规范要求 | 个 | 597
147 | 030404034050 | 照明开关 | 1.名称:单联开关 2.规格:250V,10A 3.符合设计图纸及施工规范要求 | 个 | 411
148 | 030404034051 | 照明开关 | 1.名称:双联开关 2.规格:250V,10A 3.符合设计图纸及施工规范要求 | 个 | 98
149 | 030404034052 | 照明开关 | 1.名称:三联开关 2.规格:250V,10A 3.符合设计图纸及施工规范要求 | 个 | 36
150 | 030404034053 | 照明开关 | 1.名称:四联开关 2.规格:250V,10A 3.符合设计图纸及施工规范要求 | 个 | 94
151 | 030404033013 | 吸顶摇头风扇 | 1.名称:吸顶电风扇 | 台 | 562
152 | 030404033014 | 吸顶摇头风扇 | 1.名称:壁装电风扇 | 台 | 22
153 | 030411006056 | 开关接线盒 | 1.名称:开关(插座)盒 2.符合设计图纸及施工规范要求 | 个 | 1820
154 | 030411006057 | 接线盒 | 1.名称:接线盒 2.符合设计图纸及施工规范要求 | 个 | 3795
155 | 030413002028 | 凿(压)槽 | 1.名称:开槽与修复 2.规格:70*70 3.符合设计图纸及施工规范要求 | m | 2730
防雷系统
156 | 030409005006 | 避雷网 | 1.名称:明装防雷接闪器 2.材质:利用Φ10热镀锌圆钢明敷在屋面女儿墙上 3.符合设计图纸及施工规范要求 | m | 1973.1
157 | 030409004004 | 均压环 | 1.名称:接地网 2.材质:利用梁内钢筋 | m | 1220.46
158 | 030409003006 | 避雷引下线 | 1.名称:防雷引下线:利用柱内主筋 | m | 1464.99
159 | 030409008011 | 等电位端子箱、测试板 | 1.名称:LEB等位端子箱 | 台 | 7
160 | 030409008012 | 等电位端子箱、测试板 | 1.名称:接地电阻检测点 | 台 | 16
161 | 030414011007 | 接地装置 | 1.名称:接地装置 2.类别:接地网 3.符合设计图纸及施工规范要求 | 系统 | 1
措施项目
162 | 031302007047 | 高层施工增加 |  | 项 | 1
163 | 031301017048 | 脚手架搭拆费 |  | 项 | 1
不含税合计
税金（9%）
含税金额

## 8号门卫
分部分项工程和单价措施项目清单与计价表
工程名称：东莞市沙田中学（暂定名）-8号门卫-电气工程
序号 | 项目编码 | 项目名称 | 项目特征描述 | 计量单位 | 工程量 | 金额（元） |  | 备注
[6 empty] | 综合单价 | 综合合价
8号门卫-电气工程
1 | 030404017530 | 配电箱 | 1.名称:8#-1AL-1配电箱 2.型号:成套型（含元器件） 3.规格:非标 4.符合设计图纸及施工规范要求 | 台 | 1
2 | 030411001262 | 配管 | 1.名称:配管 2.规格:SC40 | m | 4.4
3 | 030408001137 | 电力电缆 | 1.名称:电力电缆 2.规格:WDZ-YJY-5*10 3.材质:铜芯 4.符合设计图纸及施工规范要求 | m | 79.87
4 | 030408006067 | 电力电缆头 | 1.名称:电力电缆头 2.规格:16mm2以下 3.电压等级(kV):1kV以下 4.符合设计图纸及施工规范要求 | 个 | 2
5 | 030404034062 | 照明开关 | 1.名称:单联开关 2.规格:250V,10A 3.符合设计图纸及施工规范要求 | 个 | 1
6 | 030404034063 | 照明开关 | 1.名称:双联开关 2.规格:250V,10A 3.符合设计图纸及施工规范要求 | 个 | 1
7 | 030412001032 | 普通灯具 | 1.名称:单管LED灯 2.规格:T8 1X22W 3.符合设计图纸及施工规范要求 | 套 | 2
8 | 030412002016 | 工厂灯 | 1.名称:防水防尘紧凑型LED灯 2.规格:1X18W | 套 | 1
9 | 030404035036 | 插座 | 1.名称:单相二、三孔插座(安全型) 2.规格:250V,10A 3.符合设计图纸及施工规范要求 | 个 | 2
10 | 030404035037 | 插座 | 1.名称:空调插座 2.规格:250V,16A 3.符合设计图纸及施工规范要求 | 个 | 1
11 | 030411006074 | 接线盒 | 1.名称:接线盒 2.符合设计图纸及施工规范要求 | 个 | 8
12 | 030413002038 | 凿(压)槽 | 1.名称:开槽与修复 2.规格:70*70 3.符合设计图纸及施工规范要求 | m | 9.5
13 | 030411001263 | 配管 | 1.名称:电线管 2.规格:SC15 3.配置形式:暗配 4.符合设计图纸及施工规范要求 | m | 19.11
14 | 030411001264 | 配管 | 1.名称:电线管 2.规格:SC20 3.配置形式:暗配 4.符合设计图纸及施工规范要求 | m | 11.41
15 | 030411001265 | 配管 | 1.名称:电线管 2.规格:SC32 3.配置形式:暗配 4.符合设计图纸及施工规范要求 | m | 20
16 | 030411004227 | 配线 | 1.配线形式:管内穿线 2.规格:WDZ-BYJ-2.5 3.材质:铜芯 4.符合设计图纸及施工规范要求 | m | 55.2
17 | 030411004228 | 配线 | 1.配线形式:管内穿线 2.规格:WDZ-BYJ-4 3.材质:铜芯 4.符合设计图纸及施工规范要求 | m | 99.63
18 | 030409005008 | 避雷网 | 1.名称:避雷网 2.符合设计图纸及施工规范要求 | m | 38.02
19 | 030409003008 | 避雷引下线 | 1.名称:避雷引下线 | m | 21.2
20 | 030409008016 | 等电位端子箱、测试板 | 1.名称:MEB总等位端子箱 | 台 | 1
21 | 030409008017 | 等电位端子箱、测试板 | 1.名称:接地电阻测试点 | 台 | 1
措施项目
22 | 031302007060 | 高层施工增加 |  | 项 | 1
23 | 031301017062 | 脚手架搭拆费 |  | 项 | 1
不含税合计
税金（9%）
含税金额

## 9号门卫
分部分项工程和单价措施项目清单与计价表
工程名称：东莞市沙田中学（暂定名）-9号门卫-电气工程
序号 | 项目编码 | 项目名称 | 项目特征描述 | 计量单位 | 工程量 | 金额（元） |  | 备注
[6 empty] | 综合单价 | 综合合价
9号门卫-电气工程
1 | 030404017531 | 配电箱 | 1.名称:9#-1AL-1配电箱 2.型号:成套型（含元器件） 3.规格:非标 4.符合设计图纸及施工规范要求 | 台 | 1
2 | 030411001271 | 配管 | 1.名称:配管 2.规格:SC40 3.配置形式:综合考虑 | m | 2.2
3 | 030408001138 | 电力电缆 | 1.名称:电力电缆 2.规格:WDZ-YJY-5*10 3.材质:铜芯 4.符合设计图纸及施工规范要求 | m | 46.83
4 | 030408006068 | 电力电缆头 | 1.名称:电力电缆头 2.规格:16mm2以下 3.电压等级(kV):1kV以下 4.符合设计图纸及施工规范要求 | 个 | 2
5 | 030404034064 | 照明开关 | 1.名称:双联开关 2.规格:250V,10A 3.符合设计图纸及施工规范要求 | 个 | 1
6 | 030412001033 | 普通灯具 | 1.名称:单管LED灯 2.规格:T8 1X22W 3.符合设计图纸及施工规范要求 | 套 | 2
7 | 030404035038 | 插座 | 1.名称:单相二、三孔插座(安全型) 2.规格:250V,10A 3.符合设计图纸及施工规范要求 | 个 | 2
8 | 030404035039 | 插座 | 1.名称:空调插座 2.规格:250V,16A 3.符合设计图纸及施工规范要求 | 个 | 1
9 | 030411006079 | 接线盒 | 1.名称:接线盒 2.符合设计图纸及施工规范要求 | 个 | 6
10 | 030413002043 | 凿(压)槽 | 1.名称:开槽与修复 2.规格:70*70 3.符合设计图纸及施工规范要求 | m | 5.8
11 | 030411001272 | 配管 | 1.名称:电线管 2.规格:SC15 3.配置形式:暗配 4.符合设计图纸及施工规范要求 | m | 11.19
12 | 030411001273 | 配管 | 1.名称:电线管 2.规格:SC20 3.配置形式:暗配 4.符合设计图纸及施工规范要求 | m | 11.41
13 | 030411001274 | 配管 | 1.名称:电线管 2.规格:SC32 3.配置形式:暗配 4.符合设计图纸及施工规范要求 | m | 20
14 | 030411004231 | 配线 | 1.配线形式:管内穿线 2.规格:WDZ-BYJ-2.5 3.材质:铜芯 4.符合设计图纸及施工规范要求 | m | 36.26
15 | 030411004232 | 配线 | 1.配线形式:管内穿线 2.规格:WDZ-BYJ-4 3.材质:铜芯 4.符合设计图纸及施工规范要求 | m | 99.63
16 | 030409005009 | 避雷网 | 1.名称:避雷网 2.符合设计图纸及施工规范要求 | m | 37.96
17 | 030409003009 | 避雷引下线 | 1.名称:避雷引下线 | m | 21.2
18 | 030409008018 | 等电位端子箱、测试板 | 1.名称:MEB总等位端子箱 | 台 | 1
19 | 030409008019 | 等电位端子箱、测试板 | 1.名称:接地电阻测试点 | 台 | 1
措施项目
20 | 031302007065 | 高层施工增加 |  | 项 | 1
21 | 031301017067 | 脚手架搭拆费 |  | 项 | 1
不含税合计
税金（9%）
含税金额

## 10号门卫
分部分项工程和单价措施项目清单与计价表
工程名称：东莞市沙田中学（暂定名）-10号门卫-电气工程
序号 | 项目编码 | 项目名称 | 项目特征描述 | 计量单位 | 工程量 | 金额（元） |  | 备注
[6 empty] | 综合单价 | 综合合价
10号门卫-电气工程
1 | 030404017532 | 配电箱 | 1.名称:10#-1AL-1配电箱 2.型号:成套型（含元器件） 3.规格:非标 4.符合设计图纸及施工规范要求 | 台 | 1
2 | 030411001279 | 配管 | 1.名称:配管 2.规格:SC50 3.配置形式:综合考虑 | m | 2.2
3 | 030408006069 | 电力电缆头 | 1.名称:电力电缆头 2.规格:16mm2以下 3.电压等级(kV):1kV以下 4.符合设计图纸及施工规范要求 | 个 | 2
4 | 030404034065 | 照明开关 | 1.名称:单联开关 2.规格:250V,10A 3.符合设计图纸及施工规范要求 | 个 | 3
5 | 030404034066 | 照明开关 | 1.名称:双联开关 2.规格:250V,10A 3.符合设计图纸及施工规范要求 | 个 | 1
6 | 030412001034 | 普通灯具 | 1.名称:单管LED灯 2.规格:T8 1X22W 3.符合设计图纸及施工规范要求 | 套 | 3
7 | 030412002017 | 工厂灯 | 1.名称:防水防尘紧凑型LED灯 2.规格:1X18W | 套 | 2
8 | 030404035040 | 插座 | 1.名称:单相二、三孔插座(安全型) 2.规格:250V,10A 3.符合设计图纸及施工规范要求 | 个 | 1
9 | 030404035041 | 插座 | 1.名称:空调插座 2.规格:250V,16A 3.符合设计图纸及施工规范要求 | 个 | 2
10 | 030411006083 | 接线盒 | 1.名称:接线盒 2.符合设计图纸及施工规范要求 | 个 | 12
11 | 030413002046 | 凿(压)槽 | 1.名称:开槽与修复 2.规格:70*70 3.符合设计图纸及施工规范要求 | m | 18.7
12 | 030411001280 | 配管 | 1.名称:电线管 2.规格:SC15 3.配置形式:暗配 4.符合设计图纸及施工规范要求 | m | 32.23
13 | 030411001281 | 配管 | 1.名称:电线管 2.规格:SC20 3.配置形式:暗配 4.符合设计图纸及施工规范要求 | m | 14.79
14 | 030411001282 | 配管 | 1.名称:电线管 2.规格:SC32 3.配置形式:暗配 4.符合设计图纸及施工规范要求 | m | 20
15 | 030411004235 | 配线 | 1.配线形式:管内穿线 2.规格:WDZ-BYJ-2.5 3.材质:铜芯 4.符合设计图纸及施工规范要求 | m | 84.78
16 | 030411004236 | 配线 | 1.配线形式:管内穿线 2.规格:WDZ-BYJ-4 3.材质:铜芯 4.符合设计图纸及施工规范要求 | m | 112.48
17 | 030409005010 | 避雷网 | 1.名称:避雷网 2.符合设计图纸及施工规范要求 | m | 48.1
18 | 030409003010 | 避雷引下线 | 1.名称:避雷引下线 2.安装部位:利用建筑物主筋引下 | m | 31.79
19 | 030409008020 | 等电位端子箱、测试板 | 1.名称:MEB总等位端子箱 | 台 | 1
20 | 030409008021 | 等电位端子箱、测试板 | 1.名称:接地电阻测试点 | 台 | 1
措施项目
21 | 031302007070 | 高层施工增加 |  | 项 | 1
22 | 031301017072 | 脚手架搭拆费 |  | 项 | 1
不含税合计
税金（9%）
含税金额

## 室外-充电桩
分部分项工程和单价措施项目清单与计价表
工程名称：东莞市沙田中学（暂定名）-室外总图-电气工程
序号 | 项目编码 | 项目名称 | 项目特征描述 | 计量单位 | 工程量 | 金额（元） |  | 备注
[6 empty] | 综合单价 | 综合合价
室外总图-电气工程
28 | 030404016029 | 充电桩（快充接口） | 1.名称:充电桩（快充接口） 2.型号:30KW | 台 | 20
29 | 030404016030 | 充电桩（快充） | 1.名称:充电桩（快充接口） 2.型号:120KW | 台 | 2
不含税合计
税金（9%）
含税金额