## 封面 (hidden)
中山路历史文化街区改造项目-样板段保护提升工程施工总承包-加固专业分包
采 购 控 制 价
| 招 标 人： |  | 东莞市城市工城建设集团有限公司
| 编 制 人： |  |  | 编制时间：2026 年2月 日
| 审 核 人： |  |  | 编制时间：2026 年2月 日

## 预算说明 (hidden)
编制说明
一、 | 工程概况：
| 1、 | 工程名称： | 中山路历史文化街区改造项目-样板段保护提升工程施工总承包-加固专业分包采购预算
二、 | 编制依据：
| 1、 | 项目部下发的需求单。
| 2、 | 以市场询价平均价为限价。
三、 | 其他说明
| 1、 | 用工数量以项目实际完工工程量结算。

## 汇总表
中山路历史文化街区改造项目-样板段保护提升工程施工总承包-加固专业分包 限价费用汇总表
序号 | 费用名称 | 控制价（元） | 采购限价 | 投标人报价 不含税 （元） | 投标人报价 含税 （元） | 备注
1 | 材料费用 | 1233783.54 | 1233783.54
汇总报价 |  |  | 小写：
大写：

## E.1.1 工程项目清单汇总表（预算） (hidden)
中山路历史文化街区改造项目-样板段保护提升工程施工总承包-加固专业分包 工程项目造价汇总表
序号 | 项 目 内 容 | 金 额 （元）
1 | 分部分项工程费 | 863273.82
1.1 | A64（太平路2号）-土建部分 | 228750.06
1.2 | C103（中山中路113）-土建部分 | 171604.09
1.3 | C104（中山中路115号117号）（历史建筑）-土建部分 | 154940.39
1.4 | C106(中山中路121号)、C106-1(中山中路121-1号)-土建部分 | 118597.2
1.5 | C108（中山中路125号之一、127号）（历史建筑）-土建部分 | 189382.08
2 | 措施项目费 | 225137.68
3 | 零星用工 | 43500
4 | 税前工程造价 | 1131911.5
5 | 增值税 | 101872.04
6 | 合 计 | 1233783.54
7
注： 1.综合单价包括人工费、辅材费、措施费、机械费（招标人提供设备除外）、管理费、规 费、利润和税金等，同时投标人已充分考虑施工难度、抢工、施工期间各类建材的市场风险和国家政策性调整以及施工条件确定风险系数计入综合单价。 2.计价原则：固定综合单价*实际工程量。 3.配合现场安全文明施工等费用；不另外计取。 4.施工措施费、安全文明施工费、赶工措施费、夜间施工增加费等在综合单价中考虑，不另外计取。 5.安全帽和反光衣费用从当期进度款中扣除。 6.食宿自理，项目不予提供，均在综合综合单价中考虑。 7.现场用水、用电接驳及费用自行解决，结算中不另行扣除。 8.本工程钢筋、混凝土为甲供材，甲供材保管费在综合单价中考虑，不另外计取。 9.质量标准：优良

## 分部预算 (hidden)
中山路历史文化街区改造项目-样板段保护提升工程施工总承包-加固专业分包
分部分项清单
序号 | 项目编码 | 项目名称 | 项目特征描述 | 计量单位 | 工程量 |  |  | 不含税单价 | 合价
| 一 | A64(太平路2 号)-土建部分 | [6 empty] | 228750.06
| 一.1 | 土石方工程
1 | 010102001001 | 挖基坑土方 | 1.土壤类别：一、二类土 2.挖土深度：综合考虑 3.符合设计图纸及施工规范要 求 | m3 | 5.22 | 5.22 | 5.22 | 49.1 | 256.3
2 | 010102007001 | 回填方 | 1.密实度要求：满足设计和规 范的要求 2.填方材料品种：场内土方 3.符合设计图纸及施工规范要 求 | m3 | 4.42 | 4.42 | 4.42 | 43.25 | 191.17
3 | 010103002001 | 余方弃置 | 1.运距：投标人自行考虑 2.含余方消纳费 3.符合设计图纸及施工规范要 求 | m3 | 0.81 | 0.81 | 0.81 | 68.06 | 55.13
| 一.2 | 砌筑工程 | [5 empty] | 0
4 | 020101001001 | 实心砖墙 | 1.墙体类型：新建砌体 2.砂浆强度等级、配合比：水 泥砂浆M15 3.厚度：45mm 4.符合设计图纸及施工规范要 求 | m3 | 8.82 | 8.82 | 8.82 | 716.33 | 6318.03
5 | 020101001002 | 水泥砂浆面层 加固 | 1.灰浆品种及配合比：水泥砂 浆M15 2.水泥砂浆面层加固 3.C8@300*300,C6@300*300锚 筋 4.符合设计图纸及施工规范要 求 | m2 | 159.75 | 159.75 | 159.75 | 132.13 | 21107.77
| 一.3 | 混凝土及钢筋 混凝土工程 | [5 empty] | 0
6 | 010502006001 | 矩形柱/扶壁柱 | 1.混凝土种类：C35无收缩微膨 胀自流密实混凝土 2.符合设计图纸及施工规范要 求 | m3 | 15.05 | 15.05 | 15.05 | 340.95 | 5131.3
7 | 010502006002 | 钢筋混凝土柱 加固 | 1.混凝土种类：预拌 2.混凝土强度等级：C35微膨胀 自流密实混凝土 3.满足图纸设计及设计规范要 求 | m3 | 3.7 | 3.7 | 3.7 | 2898.6 | 10724.82
8 | 010502010001 | 墙面混凝土面 层加固 | 1.混凝土种类：商品混凝土 2.混凝土强度等级：C35无收 缩微膨胀自流密实 | m3 | 7.19 | 7.19 | 7.19 | 1321.79 | 9503.67
9 | 010502011001 | 钢筋混凝土梁 板加固 | 1.混凝土种类：普通预拌混凝 土(C30微膨胀自流密实混凝 土 ) 2.符合设计图纸及施工规范要 求 | m3 | 12.85 | 12.85 | 12.85 | 100.24 | 1288.08
10 | 010502022001 | 压顶 | 1.混凝土种类：普通商品混凝 土 2.混凝土强度等级：C25 3.符合设计图纸及施工规范要 求 | m3 | 0.28 | 0.28 | 0.28 | 434.92 | 121.78
11 | 010502020001 | 直形楼梯 | 1.混凝土种类：普通商品混凝 土 2.混凝土强度等级：C30 3.符合设计图纸及施工规范要 求 | m3 | 1.34 | 1.34 | 1.34 | 171.74 | 230.13
12 | 080208001001 | 板式橡胶支座 | 1.部位：楼梯支座 2.规格：5厚聚四氟乙烯板支座 3.符合设计图纸及施工规范要 求 | 个 | 2 | 2 | 2 | 1210.59 | 2421.18
13 | 010503002001 | 凿毛 | 1.部位：梁加宽加固部位 2.类型：凿毛界面处理 3.符合设计图纸及施工规范要 求 | m2 | 66.77 | 66.77 | 66.77 | 40 | 2670.8
14 | 010502022002 | 新增反坎 | 1.混凝土种类：普通商品混凝 土 2.混凝土强度等级：C25 3.混凝土强度等级：P8抗渗素 混凝土反坎 4.部分：屋面山墙增设 5.符合设计图纸及施工规范要 求 | m3 | 0.13 | 0.13 | 0.13 | 318.74 | 41.44
15 | 010503004001 | 混凝土雨棚 | 1.混凝土种类：普通商品混凝 土 2.混凝土强度等级：C30 3.符合设计图纸及施工规范要 求 | m3 | 0.07 | 0.07 | 0.07 | 319.35 | 22.35
16 | 010506001003 | 现浇构件钢筋 | 1.钢筋种类、规格：现浇构件 带肋钢筋φ25以内 2.符合设计图纸及施工规范要 求 | t | 4.555 | 4.555 | 4.555 | 1050.41 | 4784.62
17 | 010506001004 | 现浇构件钢筋 | 1.钢筋种类、规格：现浇构件 带肋钢筋φ10以内 2.符合设计图纸及施工规范要 求 | t | 0.025 | 0.025 | 0.025 | 2810.87 | 70.27
18 | 010506001005 | 机械连接 | 1.连接方式：机械连接 2.螺纹套筒种类：套筒直螺纹 3.规格：φ18以内 4.符合设计图纸及施工规范要 求 | 个 | 46 | 46 | 46 | 15.27 | 702.42
19 | 040901007001 | 植筋 | 1.植筋规格：植筋Φ12 2.满足图纸设计及设计规范要 求 3.符合设计图纸及施工规范要 求 | 根 | 707 | 707 | 707 | 20.5 | 14493.5
20 | 011301001001 | 粘碳纤维布 | 1.混凝土种类：碳纤维布 300g/m2 | m2 | 93.99 | 93.99 | 93.99 | 314.31 | 29542
| 一.4 | 楼地面装饰工程 | [5 empty] | 0
21 | 010501002001 | 垫层(地1) | 1.垫层材料种类、配合比、厚 度：新建100厚C15混凝土垫层 2.符合设计图纸及施工规范要 求 | m3 | 1.89 | 1.89 | 1.89 | 106.01 | 200.36
| 一.5 | 拆除工程 | [5 empty] | 0
22 | 010401002001 | 砌体墙拆除 | 1.构件名称：拆除砌体墙 2.废料运距：:投标人综合考虑 3.符合设计图纸及施工规范要 求 | m3 | 53.99 | 53.99 | 53.99 | 228.7 | 12347.51
23 | 010902001001 | 屋面拆除 | 1.构件名称：先铲除原构造面 层至结构面并修补平整 2.符合设计图纸及施工规范要 求 | m2 | 6.91 | 6.91 | 6.91 | 75.41 | 521.08
24 | 010502020002 | 拆除钢筋混凝土楼梯 | 1.构件名称：拆除现状楼梯 2.废料运距：投标人综合考虑 3.符合设计图纸及施工规范要 求 | m3 | 2.2 | 2.2 | 2.2 | 872.3 | 1919.06
25 | 010607006001 | 拆除钢楼梯 | 1.构件名称：拆除钢楼梯 2.废料运距：投标人综合考虑 3.符合设计图纸及施工规范要 求 | t | 4.28 | 4.28 | 4.28 | 1111.12 | 4755.59
26 | 010502020003 | 拆除现状收银台 | 1.构件名称：拆除收银台 2.废料运距：:投标人综合考虑 3.符合设计图纸及施工规范要 求 | m3 | 0.56 | 0.56 | 0.56 | 585.31 | 327.77
27 | 010802001003 | 金属门窗拆除 | 1.门窗洞口尺寸：详见图纸大 样 2.废料运距：投标人综合考虑 3.符合设计图纸及施工规范要 求 | m2 | 204.89 | 204.89 | 204.89 | 76.89 | 15753.99
28 | 011102003003 | 拆除现状构造 层 | 1.构建名称：拆除现状构造层 (屋面、地面) 2.废料运距：投标人综合考虑 3.符合设计图纸及施工规范要 求 | m2 | 260.15 | 260.15 | 260.15 | 60.83 | 15824.92
29 | 010502020004 | 拆除栏杆 | 1.构件名称：拆除砖栏杆 2.废料运距：投标人综合考虑 3.符合设计图纸及施工规范要 求 | m3 | 7.38 | 7.38 | 7.38 | 226.7 | 1673.05
30 | 011102003004 | 楼地面龙骨及 饰面拆除 | 1.构件名称：楼地面龙骨及饰 面拆除 2.废料运距：投标人综合考虑 3.符合设计图纸及施工规范要 求 | m2 | 155.07 | 155.07 | 155.07 | 29.46 | 4568.36
31 | 011507003001 | 拆除现状灯笼 | 1.构件名称：拆除现状灯笼 2.废料运距：投标人综合考虑 3.符合设计图纸及施工规范要 求 | 套 | 1 | 1 | 1 | 29.87 | 29.87
32 | 011507003002 | 拆除现状灯 | 1.构件名称：拆除现状灯 2.废料运距：投标人综合考虑 3.符合设计图纸及施工规范要 求 | 套 | 1 | 1 | 1 | 11.03 | 11.03
33 | 011507003003 | 拆除电表 | 1.构件名称：拆除电表 2.废料运距：投标人综合考虑 3.符合设计图纸及施工规范要 求 | 套 | 2 | 2 | 2 | 77.99 | 155.98
34 | 060104001001 | 清理杂草 | 1.构件名称：清理杂草 2.废料运距：投标人综合考虑 3.符合设计图纸及施工规范要 求 | m2 | 0.14 | 0.14 | 0.14 | 12.89 | 1.8
35 | 011507003004 | 开孔(打洞) | 1.部位：楼面-加固柱顶 2.打洞部位材质：混凝土 3.废料运距：投标人综合考虑 4.含消纳费 | 个 | 20 | 20 | 20 | 69.74 | 1394.8
36 | 011507003005 | 开孔(打洞) | 1.部位：楼面-加固梁面开洞 2.打洞部位材质：混凝土 3.废料运距：投标人综合考虑 | 个 | 265 | 265 | 265 | 73.08 | 19366.2
37 | 011102003005 | 新建垫层+拆除 钢筋砼/地砖 | 1.暂估拆除首层地面基层厚度 约150mm(钢筋砼+地砖) 2.废料运距：:投标人综合考虑 3.符合设计图纸及施工规范要 求 | m2 | 12.6 | 12.6 | 12.6 | 115.81 | 1459.21
38 | 010904004001 | 切缝 | 1.名称：室内地面切缝 2.厚度：150mm 3.其他：未尽事宜详见设计图 纸及招标文件且满足设计及规 范要求 | m | 74.37 | 74.37 | 74.37 | 12.35 | 918.47
| 一.6 | 模板工程 | [5 empty] | 0
39 | 010505004001 | 柱模板 | 1.柱模板 2.支模高度：4.26m 3.满足图纸设计及设计规范要 求 | m2 | 144.57 | 144.57 | 144.57 | 76.05 | 10994.55
40 | 010505006001 | 梁模板 | 1.梁模板 2.支模高度：4.5m以内 3.梁宽：25cm以内 4.满足图纸设计及设计规范要 求 | m2 | 247.5 | 247.5 | 247.5 | 90.3 | 22349.25
41 | 010505007001 | 板模板 | 1.板模板 2.支模高度：4.5m以内 3.满足图纸设计及设计规范要 求 | m2 | 7.24 | 7.24 | 7.24 | 85.28 | 617.43
42 | 010505012001 | 栏板 | 1.栏板模板 2.满足图纸设计及设计规范要 求 | m2 | 14.15 | 14.15 | 14.15 | 71 | 1004.65
43 | 010505010001 | 楼梯 | 1.楼梯模板 2.满足图纸设计及设计规范要 求 | m2 | 11.76 | 11.76 | 11.76 | 224.98 | 2645.76
44 | 010505008001 | 其他现浇构件 | 1.其他现浇构件模板 2.满足图纸设计及设计规范要 求 | m2 | 2.2 | 2.2 | 2.2 | 105.73 | 232.61
|  | C103(中山中 路113)-土建 部分 | [5 empty] | 0 | 171604.09
| 二.1 | 土石方工程 | [5 empty] | 0
45 | 010102001002 | 挖基坑土方 | 1.土壤类别：一、二类土 2.挖土深度：综合考虑 3.符合设计图纸及施工规范要 求 | m3 | 26.71 | 26.71 | 26.71 | 49.1 | 1311.46
46 | 010102007002 | 回填方 | 1.密实度要求：满足设计和规 范的要求 2.填方材料品种：场内土方 3.符合设计图纸及施工规范要 求 | m3 | 21.79 | 21.79 | 21.79 | 43.25 | 942.42
47 | 010103002002 | 余方弃置 | 1.运距：投标人自行考虑 2.含余方消纳费 3.符合设计图纸及施工规范要 求 | m3 | 4.92 | 4.92 | 4.92 | 68.05 | 334.81
| 二.2 | 砌筑工程 | [5 empty] | 0
48 | 010401001001 | 砖基础 | 1.砖品种、规格、强度等 级：MU10蒸压粉煤灰砖 2.砂浆强度等级：水泥砂浆 M7.5 3.符合设计图纸及施工规范要 求 | m3 | 2.28 | 2.28 | 2.28 | 580.04 | 1322.49
49 | 010502032001 | 台阶 | 1.台阶种类：砖砌踏步 2.砂浆强度等级、配合比：水 泥砂浆M7.5 3.符合设计图纸及施工规范要 求 | m2 | 0.18 | 0.18 | 0.18 | 185.96 | 33.47
| 二.3 | 混凝土及钢筋 混凝土工程 | [5 empty] | 0
50 | 010501001001 | 垫层 | 1.混凝土种类：普通商品混凝 土 2.混凝土强度等级：C20 3.符合设计图纸及施工规范要 求 | m3 | 0.41 | 0.41 | 0.41 | 106.01 | 43.46
51 | 010502001002 | 独立基础 | 1.混凝土种类：普通商品混凝 土 2.混凝土强度等级：C30 3.符合设计图纸及施工规范要 求 | m3 | 2.05 | 2.05 | 2.05 | 88.33 | 181.08
52 | 010502006003 | 矩形柱/扶壁柱 | 1.混凝土种类：C35无收缩微膨 胀自流密实混凝土 2.符合设计图纸及施工规范要 求 | m3 | 10.32 | 10.32 | 10.32 | 340.94 | 3518.5
53 | 010502010002 | 墙面混凝土面 层加固 | 1.混凝土种类：C35无收缩微膨 胀自流密实混凝土 2.符合设计图纸及施工规范要 求 | m3 | 6.36 | 6.36 | 6.36 | 1634.74 | 10396.95
54 | 010502011002 | 钢筋混凝土梁 板加固 | 1.混凝土种类：普通预拌混凝 土(C30微膨胀自流密实混凝 土 ) 2.符合设计图纸及施工规范要 求 | m3 | 3.9 | 3.9 | 3.9 | 99.74 | 388.99
55 | 010502022003 | 圈过梁 | 1.混凝土种类：普通商品混凝 土 2.混凝土强度等级：C25 3.符合设计图纸及施工规范要 求 | m3 | 0.18 | 0.18 | 0.18 | 223.67 | 40.26
56 | 010502019001 | 雨篷、悬挑板 、阳台板 | 1.混凝土种类：普通商品混凝 土 2.混凝土强度等级：C30 3.符合设计图纸及施工规范要 求 | m3 | 0.08 | 0.08 | 0.08 | 319.35 | 25.55
57 | 040901007002 | 植筋 | 1.植筋规格：植筋Φ8 2.满足图纸设计及设计规范要 求 | 根 | 17 | 17 | 17 | 16.5 | 280.5
58 | 040901007003 | 植筋 | 1.植筋规格：植筋Φ10 2.满足图纸设计及设计规范要 求 | 根 | 61 | 61 | 61 | 18.5 | 1128.5
59 | 040901007004 | 植筋 | 1.植筋规格：植筋Φ12 2.满足图纸设计及设计规范要 求 | 根 | 229 | 229 | 229 | 20.5 | 4694.5
60 | 040901007005 | 植筋 | 1.植筋规格：植筋Φ18 2.满足图纸设计及设计规范要 求 | 根 | 8 | 8 | 8 | 30 | 240
61 | 040901007006 | 植筋 | 1.植筋规格：植筋Φ20 2.满足图纸设计及设计规范要 求 | 根 | 8 | 8 | 8 | 31.5 | 252
62 | 010506001006 | 现浇构件钢筋 | 1.钢筋种类、规格：Φ10以内 箍筋 | t | 0.695 | 0.695 | 0.695 | 2431.07 | 1689.59
63 | 010506001007 | 现浇构件钢筋 | 1.钢筋种类、规格：Φ10以内 三级钢 | t | 0.215 | 0.215 | 0.215 | 1280.95 | 275.4
64 | 010506001008 | 现浇构件钢筋 | 1.钢筋种类、规格：Φ10~Φ16 三级钢 | t | 1.162 | 1.162 | 1.162 | 1055.05 | 1225.97
65 | 010506001009 | 现浇构件钢筋 | 1.钢筋种类、规格：①16以外 | t | 0.11 | 0.11 | 0.11 | 1055.05 | 116.06
66 | 010506024001 | 螺栓 | 1.连接方式：机械连接 2.螺纹套筒种类：套筒直螺纹 3.规格：φ18以内 | 个 | 90 | 90 | 90 | 15.44 | 1389.6
| 二.4 | 金属结构工程 | [5 empty] | 0
67 | 010602001001 | 钢构件 | 1.钢材品种、规格：①16钢管 LG1,Φ89*4钢管GL1 2.防锈漆一遍 3.防火要求：超薄型防火涂料 4.符合设计图纸及施工规范要 求 | t | 0.192 | 0.192 | 0.192 | 11387.74 | 2186.45
| 二.5 | 拆除工程 | [5 empty] | 0
68 | 011102003008 | 新建垫层+拆除 钢筋砼/地砖 | 1.找平层厚度、砂浆配合比： 暂估拆除首层地面基层厚度约 150mm(钢筋砼+地砖) 2.废料运距：:投标人综合考虑 3.符合设计图纸及施工规范要 求 | m2 | 131.24 | 131.24 | 131.24 | 113.31 | 14870.8
69 | 011102003009 | 拆除现状构造 层 | 1.拆除现状构造层(屋面、地 面 ) 2.废料运距：投标人综合考虑 3.符合设计图纸及施工规范要 求 | m2 | 123.68 | 123.68 | 123.68 | 59.99 | 7419.56
70 | 010401002002 | 砖砌体拆除 | 1.拆除砌体：拆除砖柱 2.运距：投标人自行考虑 3.符合设计图纸及施工规范要 求 | m3 | 5.69 | 5.69 | 5.69 | 228.36 | 1299.37
71 | 010502011003 | 钢筋混凝土构件拆除 | 1.构件名称：有梁板拆除 2.运距：投标人自行考虑 3.符合设计图纸及施工规范要 求 | m3 | 138.94 | 138.94 | 138.94 | 711.31 | 98829.41
72 | 010802001005 | 金属门窗拆除 | 1.构件名称：拆除推拉门、卷 帘门 2.运距：投标人自行考虑 3.符合设计图纸及施工规范要 求 | m2 | 18.93 | 18.93 | 18.93 | 74.95 | 1418.8
73 | 010607006002 | 其他金属构件 拆除 | 1.构件名称：拆除现状钢楼梯 2.运距：投标人自行考虑 3.符合设计图纸及施工规范要 求 | t | 0.938 | 0.938 | 0.938 | 1645.79 | 1543.75
74 | 011201001001 | 立面抹灰层拆除 | 1.拆除部位：铲除墙体批荡，清 洗勾缝 2.废料运距：投标人综合考虑 | m2 | 382.71 | 382.71 | 382.71 | 14.06 | 5380.9
75 | 011503001003 | 拆除现状排水管 | 1.排水管品种、规格：拆除现 状排水管 2.废料运距：投标人综合考虑 | m | 30.6 | 30.6 | 30.6 | 17.94 | 548.96
76 | 060104001002 | 清理杂草 | 1.清理杂草 2.废料运距：投标人综合考虑 | m2 | 2.5 | 2.5 | 2.5 | 12.89 | 32.23
77 | 011507003006 | 开孔(打洞) | 1.部位：楼面-加固柱顶 2.打洞部位材质：混凝土 3.废料运距：投标人综合考虑 4.符合设计图纸及施工规范要 求 | 个 | 29 | 29 | 29 | 67.14 | 1947.06
78 | 010904004002 | 切缝 | 1.名称：室内地面切缝 2.厚度：150mm 3.其他：未尽事宜详见设计图 纸及招标文件且满足设计及规 范要求 | m | 68.18 | 68.18 | 68.18 | 12.35 | 842.02
| 二.6 | 模板工程 | [5 empty] | 0
79 | 010505001001 | 垫层模板 | 1.垫层模版 | m2 | 1.37 | 1.37 | 1.37 | 38.48 | 52.72
80 | 010505004002 | 矩形柱 | 1.矩形柱周长1.8m内高度 4.5m | m2 | 18.3 | 18.3 | 18.3 | 81.25 | 1486.88
81 | 010505006002 | 矩形梁 | 1.支撑高度：矩形梁模板宽度 25cm内高度4.5m | m2 | 32.47 | 32.47 | 32.47 | 87.97 | 2856.39
82 | 010505013001 | 过梁 | 1.过梁模板 | m2 | 0.7 | 0.7 | 0.7 | 62.11 | 43.48
83 | 010505012002 | 圈梁 | 1.圈梁模板 | m2 | 1.2 | 1.2 | 1.2 | 62.45 | 74.94
84 | 010505012003 | 栏板 | 1.栏板模板 | m2 | 12.52 | 12.52 | 12.52 | 69.33 | 868.01
85 | 010505007002 | 雨篷、悬挑板 、阳台板 | 1.雨篷、悬挑板、阳台板模板 | m2 | 0.8 | 0.8 | 0.8 | 88.5 | 70.8
| 三 | C104(中山中 路115号 117号)(历史 建筑)-土建部 | [5 empty] | 0 | 154940.39
| 三.1 | 土石方工程 | [5 empty] | 0
86 | 010102001003 | 挖基坑土方 | 1.土壤类别：一、二类土 2.挖土深度：综合考虑 | m3 | 5.32 | 5.32 | 5.32 | 60.78 | 323.35
87 | 010102007003 | 回填方 | 1.密实度要求：满足设计和规 范的要求 2.填方材料品种：场内土方 | m3 | 4.24 | 4.24 | 4.24 | 51.98 | 220.4
88 | 010103002003 | 余方弃置 | 1.运距：投标人自行考虑 2.含余方消纳费 | m3 | 1.08 | 1.08 | 1.08 | 66.69 | 72.03
| 三.2 | 砌筑工程 | [5 empty] | 0
89 | 020101001003 | 砖胎膜 | 1.基础类型：砖胎膜 2.砖品种、规格、强度等 级：MU10蒸压粉煤灰砖 3.砂浆强度等级：水泥砂浆 M7.5 | m3 | 2.61 | 2.61 | 2.61 | 651.64 | 1700.78
90 | 020101001004 | 实心砖墙 | 1.砌墙厚度：240 2.用砖品种规格：标准砖 3.灰浆品种及配合比：水泥砂 浆M7.5 | m3 | 1.89 | 1.89 | 1.89 | 736.37 | 1391.74
| 三.3 | 混凝土及钢筋 混凝土工程 | [5 empty] | 0
91 | 010501001002 | 垫层 | 1.新建100厚C15混凝土垫层 | m3 | 12.56 | 12.56 | 12.56 | 126.56 | 1589.59
92 | 010501001003 | 垫层 | 1.混凝土种类：预拌 2.混凝土强度等级：C20 | m3 | 1.3 | 1.3 | 1.3 | 128.22 | 166.69
93 | 010502020005 | 直形楼梯 | 1.混凝土种类：直形楼梯 2.混凝土强度等级：C30 | m3 | 0.53 | 0.53 | 0.53 | 265.68 | 140.81
94 | 010502006004 | 梯柱 | 1.混凝土种类：商品混凝土 2.混凝土强度等级：C30 | m3 | 0.14 | 0.14 | 0.14 | 310.51 | 43.47
95 | 010502006005 | 构造柱 | 1.混凝土种类：商品混凝土 2.混凝土强度等级：C25 | m3 | 0.42 | 0.42 | 0.42 | 389 | 163.38
96 | 010502023001 | 过梁 | 1.混凝土种类：商品混凝土 2.混凝土强度等级：C25 | m3 | 0.22 | 0.22 | 0.22 | 291.91 | 64.22
97 | 010502027001 | 天沟、挑檐 | 1.部位：节点1/2/2a 2.混凝土种类：商品混凝土 3.混凝土强度等级：C30 | m | 1.13 | 1.13 | 1.13 | 388.38 | 438.87
98 | 010502006006 | 矩形柱/扶壁柱 | 1.混凝土种类：预拌 2.混凝土强度等级：C35膨胀密 实混凝土 3.满足图纸设计及设计规范要 求 | m3 | 9.64 | 9.64 | 9.64 | 394.5 | 3802.98
99 | 010502006007 | 钢筋混凝土柱 加固 | 1.混凝土种类：预拌 2.混凝土强度等级：C35微膨胀 自流密实混凝土 3.满足图纸设计及设计规范要 求 | m3 | 7.05 | 7.05 | 7.05 | 3173.02 | 22369.79
100 | 010502010003 | 墙面混凝土面 层加固 | 1.混凝土种类：商品混凝土 2.混凝土强度等级：C30无收 缩微膨胀自流密实 | m3 | 5.48 | 5.48 | 5.48 | 1436.42 | 7871.58
101 | 010502011004 | 钢筋混凝土梁 板加固 | 1.混凝土种类：预拌 2.混凝土强度等级：C35微膨胀 自流密实混凝土 3.满足图纸设计及设计规范要 求 | m3 | 0.22 | 0.22 | 0.22 | 3688.37 | 811.44
102 | 010202009001 | 喷射混凝土 | 1.部位：板底喷射混凝土加固 2.厚度：50mm 3.混凝土(砂浆)类别、强度 等级：C35微膨胀自流密实混凝 土 4.配筋单层双向C8@150 | m2 | 182.66 | 182.66 | 182.66 | 87.87 | 16050.33
103 | 010202009002 | 细石混凝土 | 1.部位：梯板处 2.混凝土(砂浆)类别、强度 等级：C20细石混凝土随打随抹 平 3.厚度：180mm | m2 | 2.79 | 2.79 | 2.79 | 124.89 | 348.44
104 | 010502001003 | 基础混凝土 (基础图) | 1.混凝土种类：预拌 2.混凝土强度等级：C30 | m3 | 1.06 | 1.06 | 1.06 | 105.58 | 111.91
105 | 010502022004 | 新增反坎 | 1.屋面反坎 2.混凝土种类：预拌 3.混凝土强度等级：C25,P8抗 渗素混凝土反坎 | m3 | 2.15 | 2.15 | 2.15 | 383.02 | 823.49
106 | 010506001010 | 现浇构件钢筋 | 1.钢筋种类、规格：三级螺纹 钢筋φ10以内 2.符合图纸及相关规范标准要 求 | t | 2.467 | 2.467 | 2.467 | 1530.12 | 3774.81
107 | 010506001011 | 现浇构件钢筋 | 1.钢筋种类、规格：三级螺纹 钢筋φ12~16 2.符合图纸及相关规范标准要 求 | t | 0.91 | 0.91 | 0.91 | 1218.3 | 1108.65
108 | 010506001012 | 现浇构件钢筋 | 1.钢筋种类、规格：现浇构件 带肋钢筋φ25以内 | t | 1.843 | 1.843 | 1.843 | 1218.3 | 2245.33
109 | 010506001013 | 现浇构件钢筋 | 1.钢筋种类、规格：Φ10以内 箍筋 | t | 1.3 | 1.3 | 1.3 | 2891.63 | 3759.12
110 | 010506001014 | 现浇构件钢筋 | 1.钢筋种类、规格：三级螺纹 钢箍筋Φ10以内 | t | 1.3 | 1.3 | 1.3 | 3353.86 | 4360.02
111 | 040901007007 | 植筋 | 1.植筋规格：植筋Φ8 2.满足图纸设计及设计规范要 求 | 根 | 123 | 123 | 123 | 16.5 | 2029.5
112 | 040901007008 | 植筋 | 1.植筋规格：植筋Φ10 2.满足图纸设计及设计规范要 求 | 根 | 64 | 64 | 64 | 18.5 | 1184
113 | 040901007009 | 植筋 | 1.植筋规格：植筋Φ12 2.满足图纸设计及设计规范要 求 | 根 | 253 | 253 | 253 | 20.5 | 5186.5
114 | 040901007010 | 植筋 | 1.植筋规格：植筋Φ16 2.满足图纸设计及设计规范要 求 | 根 | 15 | 15 | 15 | 23 | 345
115 | 010506024002 | 机械连接 | 1.连接方式：机械连接 2.螺纹套筒种类：套筒直螺纹 3.规格：φ18以内 | 个 | 59 | 59 | 59 | 17.38 | 1025.42
| 三.4 | 拆除工程 | [5 empty] | 0
116 | 010802001006 | 门窗拆除 | 1.构件名称：拆除推拉门、卷 帘门 2.废料运距：投标人综合考虑 | m2 | 96.99 | 96.99 | 96.99 | 70.74 | 6861.07
117 | 011102003014 | 现状雨棚拆除 | 1.拆除钢雨棚 2.外弃运距：投标人自行考虑 | m2 | 7.03 | 7.03 | 7.03 | 23.62 | 166.05
118 | 010401002003 | 砌体墙拆除 | 1.拆除砌体墙 2.废料运距：投标人综合考虑 | m3 | 5.18 | 5.18 | 5.18 | 241.45 | 1250.71
119 | 011503001004 | 拆除现状雨水管 | 1.排水管品种、规格：拆除现 状排水管 2.废料运距：投标人综合考虑 | m | 66.34 | 66.34 | 66.34 | 17.35 | 1151
120 | 011102003016 | 拆除现状构造 层 | 1.拆除现状构造层(地面) 2.废料运距：投标人综合考虑 | m2 | 92.53 | 92.53 | 92.53 | 61.63 | 5702.62
121 | 011102003017 | 拆除现状构造 层 | 1.拆除现状构造层(屋面) 2.废料运距：投标人综合考虑 | m2 | 68.66 | 68.66 | 68.66 | 61.63 | 4231.52
122 | 010703001006 | 拆除现状木楼梯 | 1.拆除现状木楼梯 2.含栏杆、扶手拆除 3.饰面材料种类：投标人综合 考虑 | m2 | 5.08 | 5.08 | 5.08 | 215.29 | 1093.67
123 | 010502020006 | 拆除平台板 | 1.拆除拆除部分平台板 2.废料运距：投标人综合考虑 | m3 | 0.2 | 0.2 | 0.2 | 888.33 | 177.67
124 | 010502020007 | 拆除现状栏板 | 1.拆除现状栏板 2.废料运距：投标人综合考虑 | m3 | 0.18 | 0.18 | 0.18 | 891.35 | 160.44
125 | 011503001005 | 拆除栏杆 | 1.拆除栏杆 2.废料运距：投标人综合考虑 | m | 15.2 | 15.2 | 15.2 | 50.5 | 767.6
126 | 011507003007 | 拆除空调位 | 1.拆除空调位 2.废料运距：投标人综合考虑 | 个 | 12 | 12 | 12 | 275.48 | 3305.76
127 | 011507003008 | 开孔(打洞) | 1.部位：楼面-加固柱顶 2.打洞部位材质：混凝土 3.废料运距：投标人综合考虑 4.含消纳费 | 个 | 18 | 18 | 18 | 74.24 | 1336.32
128 | 011507003009 | 开孔(打洞) | 1.部位：楼面-加固梁面开洞 2.打洞部位材质：混凝土 3.废料运距：投标人综合考虑 | 个 | 29 | 29 | 29 | 74.24 | 2152.96
129 | 010802001007 | 门窗保护性拆除 | 1.保护性拆除 2.保护位置：门窗 3.成品保护：投标人自行考虑 4.存放运距：投标人自行考虑 | m2 | 10.6 | 10.6 | 10.6 | 63.89 | 677.23
130 | 010607006003 | 拆除临时铁柱 | 1.拆除临时铁柱 2.废料运距：投标人综合考虑 | t | 0.052 | 0.052 | 0.052 | 1254.18 | 65.22
131 | 010502020008 | 拆除现状台阶 | 1.构件名称：拆除现状台阶 2.投标人综合考虑：投标人综 合考虑 | m3 | 0.71 | 0.71 | 0.71 | 389.02 | 276.2
132 | 011102003018 | 拆除钢筋砼/地砖 | 1.暂估拆除首层地面基层厚度 约150mm(钢筋砼+地砖) 2.废料运距：投标人综合考虑 | m2 | 125.22 | 125.22 | 125.22 | 127.28 | 15938
133 | 011203003001 | 铲除外墙瓷砖 | 1.拆除的基层类型：铲除外墙 瓷砖 2.废料运距：投标人综合考虑 | m2 | 5.5 | 5.5 | 5.5 | 52.77 | 290.24
134 | 011102003019 | 拆除现状拆除 现状铁皮屋面 | 1.拆除现状拆除现状铁皮屋面 2.废料运距：投标人综合考虑 | m2 | 52.89 | 52.89 | 52.89 | 18.38 | 972.12
135 | 010904004003 | 切缝 | 1.名称：室内地面切缝 2.厚度：150mm 3.其他：未尽事宜详见设计图 纸及招标文件且满足设计及规 范要求 | m | 134.64 | 134.64 | 134.64 | 12.35 | 1662.8
| 三.5 | 模板工程 | [5 empty] | 0
136 | 010505004003 | 柱模板 | 1.柱模板 2.支模高度：4.26m 3.满足图纸设计及设计规范要 求 | m2 | 267.37 | 267.37 | 267.37 | 82.39 | 22028.61
137 | 010505010002 | 楼梯模板 | 1.楼梯模板 2.满足图纸设计及设计规范要 求 | m2 | 3.56 | 3.56 | 3.56 | 260.52 | 927.45
138 | 010505006003 | 梁模板 | 1.梁模板 2.支模高度：4.5m以内 3.梁宽：25cm以内 4.满足图纸设计及设计规范要 求 | m2 | 2.14 | 2.14 | 2.14 | 103.5 | 221.49
| 四 | C106(中山中路 121号)、C106- 1(中山中路 121-1号)-土建 部分 | [5 empty] | 0 | 118597.2
| 四.1 | 土石方工程 | [5 empty] | 0
139 | 010102001004 | 挖基坑土方 | 1.土壤类别：一、二类土 2.挖土深度：综合考虑 | m3 | 30.73 | 30.73 | 30.73 | 49.44 | 1519.29
140 | 010102007004 | 回填方 | 1.密实度要求：满足设计和规 范的要求 2.填方材料品种：场内土方 | m3 | 3.58 | 3.58 | 3.58 | 43.59 | 156.05
141 | 010103002004 | 余方弃置 | 1.运距：投标人自行考虑 2.含余方消纳费 | m3 | 27.15 | 27.15 | 27.15 | 68.05 | 1847.56
| 四.2 | 砌筑工程 | [5 empty] | 0
142 | 010401001002 | 砖基础 | 1.基础类型：砖胎膜 2.砖品种、规格、强度等 级：MU10蒸压粉煤灰砖 3.砂浆强度等级：水泥砂浆 M7.5 | m3 | 6.18 | 6.18 | 6.18 | 563.36 | 3481.56
143 | 010502032002 | 台阶 | 1.台阶种类：砖砌踏步 2.砂浆强度等级、配合比：水 泥砂浆M7.5 | m2 | 0.75 | 0.75 | 0.75 | 184.4 | 138.3
144 | 010401003001 | 实心砖墙 | 1.墙体类型：新建砌体 2.砂浆强度等级、配合比：水 泥砂浆M7.5 | m3 | 7.09 | 7.09 | 7.09 | 626.32 | 4440.61
| 四.3 | 混凝土及钢筋 混凝土工程 | [5 empty] | 0
145 | 010501001004 | 垫层 | 1.混凝土种类：预拌 2.混凝土强度等级：C15 | m3 | 19.37 | 19.37 | 19.37 | 106 | 2053.22
146 | 010501001005 | 垫层 | 1.混凝土种类：预拌 2.混凝土强度等级：C20 | m3 | 5.8 | 5.8 | 5.8 | 107.67 | 624.49
147 | 010502001004 | 独立基础 | 1.混凝土种类：预拌 2.混凝土强度等级：C30 | m3 | 14.87 | 14.87 | 14.87 | 97.8 | 1454.29
148 | 010502005001 | 基础梁 | 1.混凝土种类：预拌 2.混凝土强度等级：C30 | m3 | 0.3 | 0.3 | 0.3 | 91.33 | 27.4
149 | 010502006008 | 矩形柱 | 1.混凝土种类：预拌 2.混凝土强度等级：C30 | m3 | 11.59 | 11.59 | 11.59 | 222.7 | 2581.09
150 | 010502006009 | 构造柱 | 1.混凝土种类：预拌 2.混凝土强度等级：C25 | m3 | 0.56 | 0.56 | 0.56 | 347.3 | 194.49
151 | 010502011005 | 矩形梁 | 1.混凝土种类：预拌 2.混凝土强度等级：C30 | m3 | 5.46 | 5.46 | 5.46 | 105.34 | 575.16
152 | 010502023002 | 过梁 | 1.混凝土种类：预拌 2.混凝土强度等级：C25 | m3 | 0.16 | 0.16 | 0.16 | 230.33 | 36.85
153 | 010502022005 | 栏板 | 1.混凝土种类：预拌 2.混凝土强度等级：C25 | m3 | 1.09 | 1.09 | 1.09 | 308.74 | 336.53
154 | 010502022006 | 新增反坎 | 1.混凝土种类：预拌 2.混凝土强度等级：C25 3.混凝土强度等级：P8抗渗素 混凝土反坎 4.部分：屋面山墙增设 | m3 | 1.1 | 1 | 1 | 318.74 | 350.61
155 | 010502010004 | 墙面混凝土面 层加固 | 1.混凝土种类：商品混凝土 2.混凝土强度等级：C35无收 缩微膨胀自流密实 | m3 | 0.09 | 0.09 | 0.09 | 1306.17 | 117.56
156 | 010502011006 | 钢筋混凝土梁 板加固 | 1.混凝土种类：预拌 2.混凝土强度等级：C35微膨胀 自流密实混凝土 3.满足图纸设计及设计规范要 求 | m3 | 1.98 | 1.98 | 1.98 | 3414.66 | 6761.03
157 | 010506001015 | 现浇构件钢筋 | 1.钢筋种类、规格：Φ10以内 三级钢 | t | 0.026 | 0.026 | 0.026 | 1280.9 | 33.3
158 | 010506001016 | 现浇构件钢筋 | 1.钢筋种类、规格：Φ12~Φ16 三级钢 | t | 0.293 | 0.293 | 0.293 | 1049.72 | 307.57
159 | 010506001017 | 现浇构件钢筋 | 1.钢筋种类、规格：箍筋圆钢 φ10以内 | t | 0.004 | 0.004 | 0.004 | 1425.08 | 5.7
160 | 040901007011 | 植筋 | 1.植筋规格：植筋Φ8 2.满足图纸设计及设计规范要 求 | 根 | 141 | 141 | 141 | 16.5 | 2326.5
161 | 040901007012 | 植筋 | 1.植筋规格：植筋Φ10 2.满足图纸设计及设计规范要 求 | 根 | 62 | 62 | 62 | 18.5 | 1147
162 | 040901007013 | 植筋 | 1.植筋规格：植筋Φ12 2.满足图纸设计及设计规范要 求 | 根 | 110 | 110 | 110 | 20.5 | 2255
163 | 040901007014 | 植筋 | 1.植筋规格：植筋Φ16 2.满足图纸设计及设计规范要 求 | 根 | 8 | 8 | 8 | 23 | 184
164 | 010506001018 | 现浇构件钢筋 | 1.钢筋种类、规格：Φ10以内 箍筋 | t | 1.291 | 1.291 | 1.291 | 2431.07 | 3138.51
165 | 010506001019 | 现浇构件钢筋 | 1.钢筋种类、规格：Φ10以内 三级钢 | t | 0.038 | 0.038 | 0.038 | 1280.95 | 48.68
166 | 010506001020 | 现浇构件钢筋 | 1.钢筋种类、规格：Φ12~Φ16 三级钢 | t | 2.301 | 2.301 | 2.301 | 1055.39 | 2428.45
167 | 010506001021 | 现浇构件钢筋 | 1.钢筋种类、规格：Φ16以外 | t | 0.217 | 0.217 | 0.217 | 1055.39 | 229.02
168 | 010506024003 | 机械连接 | 1.连接方式：机械连接 2.螺纹套筒种类：套筒直螺纹 3.规格：φ18以内 | 个 | 86 | 86 | 86 | 15.27 | 1313.22
| 四.4 | 拆除工程 | [5 empty] | 0
169 | 011102003023 | 新建垫层+拆除 钢筋砼/地砖 | 1.暂估拆除首层地面基层厚度 约150mm(钢筋砼+地砖) 2.废料运距：投标人综合考虑 | m2 | 193.36 | 193.36 | 193.36 | 125.81 | 24326.62
170 | 010401002004 | 砖砌体拆除 | 1.拆除砌体：拆除砖柱 2.废料运距：投标人综合考虑 | m3 | 11.23 | 11.23 | 11.23 | 230.03 | 2583.24
171 | 010502020009 | 钢筋混凝土构件拆除 | 1.构件名称：拆除已有混凝土 结构 2.废料运距：投标人综合考虑 | m3 | 2.26 | 2.26 | 2.26 | 748.02 | 1690.53
172 | 010502020010 | 钢筋混凝土构件拆除 | 1.构件名称：拆除现状楼梯 2.废料运距：投标人综合考虑 | m3 | 0.53 | 0.53 | 0.53 | 885.12 | 469.11
173 | 010802001009 | 金属门窗拆除 | 1.构件名称：拆除推拉门、卷 帘门 2.废料运距：投标人综合考虑 | m2 | 48.96 | 48.96 | 48.96 | 74.94 | 3669.06
174 | 011102003024 | 其他金属构件 拆除 | 1.构件名称：拆除现状钢楼梯 2.废料运距：投标人综合考虑 | m2 | 4.9 | 4.9 | 4.9 | 86.36 | 423.16
175 | 011102003025 | 天棚面龙骨及 饰面拆除 | 1.龙骨及饰面种类：拆除吊顶 及招牌 2.废料运距：投标人综合考虑 | m2 | 104.22 | 104.22 | 104.22 | 19.89 | 2072.94
176 | 011201001002 | 立面抹灰层拆除 | 1.拆除部位：铲除墙体批荡，清 洗勾缝 2.废料运距：投标人综合考虑 | m2 | 973.23 | 973.23 | 973.23 | 13.39 | 13031.55
177 | 011503001011 | 拆除现状排水管 | 1.排水管品种、规格：拆除现 状排水管 2.废料运距：投标人综合考虑 | m | 16.58 | 16.58 | 16.58 | 17.6 | 291.81
178 | 011201001003 | 广告牌拆除 | 1.拆除的基层类型：拆除广告 牌 2.废料运距：投标人综合考虑 | m2 | 8.23 | 8.23 | 8.23 | 35.67 | 293.56
179 | 011201001004 | 立面块料拆除 | 1.拆除的基层类型：铲除白色 瓷砖 2.运距：投标人自行考虑 | m2 | 43.74 | 43.74 | 43.74 | 39.77 | 1739.54
180 | 060104001004 | 清理杂草 | 1.清理杂草 2.废料运距：投标人综合考虑 | m2 | 2.72 | 2.72 | 2.72 | 12.72 | 34.6
181 | 011507003010 | 开孔(打洞) | 1.部位：楼面-加固梁面开洞 2.打洞部位材质：混凝土 3.废料运距：投标人综合考虑 | 个 | 5 | 5 | 5 | 63.08 | 315.4
182 | 011102003026 | 拆除现状构造 层 | 1.拆除现状构造层(屋面) 2.废料运距：投标人综合考虑 | m2 | 26.74 | 26.74 | 26.74 | 60.99 | 1630.87
183 | 010904004004 | 切缝 | 1.名称：室内地面切缝 2.厚度：150mm 3.其他：未尽事宜详见设计图 纸及招标文件且满足设计及规 范要求 | m | 123.8 | 123.8 | 123.8 | 12.35 | 1528.93
| 四.4 | 其他装饰工程 | [5 empty] | 0
184 | 011201001005 | 凿毛界面处理 | 1.部位：梁加宽加固部位 2.类型：凿毛界面处理 | m2 | 0.91 | 0.91 | 0.91 | 40 | 36.4
185 | 020508028001 | 砌体裂缝处理 | 1.名称：砌体裂缝处理(压力 灌浆) 2.墙体的裂缝应采用水泥聚合 物砂浆灌缝处理，灌缝前应清 除粉刷层并冲洗干净，构造及 施工要点参照《房屋建筑抗震 加固(一)》09SG619-1第14~16 页 3.裂缝处理主要采用填缝密封 修补法和配筋填缝密封修补法 。在墙体两侧每隔4~5皮砖剔 凿一道长约800mm,深约35mm的 砖缝，埋入一根φ6钢筋，端部 弯直钩并嵌入砖墙竖缝，然后 用强度等级为M10的水泥砂浆 嵌填严实。 4.墙体两侧隔两皮砖剔缝；必 须处理好一面，并等砂浆有一 定强度后再施工另一面；修补 前剔开的砖缝要充分浇水湿 润，修补后必须浇水养护。 5.压力灌浆工艺程序为：表面 处理→灌浆嘴位置设定→钻孔 →封缝→灌浆；灌浆应做到浆 液饱满无漏灌，浆体密实无气 泡，粘结牢固。 | m | 10.94 | 10.94 | 10.94 | 173.74 | 1900.72
| 四.5 | 模板工程 | [5 empty] | 0
186 | 010505004004 | 矩形柱 | 1.矩形柱周长1.2m内高度 4.5m | m2 | 27.59 | 27.59 | 27.59 | 89.63 | 2472.89
187 | 010505004005 | 矩形柱 | 1.矩形柱周长1.8m内高度 4.5m | m2 | 134.29 | 134.29 | 134.29 | 81.25 | 10911.06
188 | 010505004006 | 构造柱 | 1.构造柱模板 | m2 | 8.68 | 8.68 | 8.68 | 96.5 | 837.62
189 | 010505006004 | 矩形梁 | 1.支撑高度：矩形梁模板宽度 25cm内高度4.5m | m2 | 70.62 | 70.62 | 70.62 | 87.97 | 6212.44
190 | 010505013002 | 过梁 | 1.过梁模板 | m2 | 2 | 2 | 2 | 62.11 | 124.22
191 | 010505012004 | 栏板 | 1.栏板模板 | m2 | 15.59 | 15.59 | 15.59 | 71 | 1106.89
192 | 010505012005 | 反坎 | 1.反坎模板 | m2 | 11 | 11 | 11 | 71 | 781
| 五 | C108(中山中 路125号之一、 127号)(历史 建筑)-土建部 分 | [5 empty] | 0 | 189382.08
| 五.1 | 土石方工程 | [5 empty] | 0
206 | 010102001005 | 挖基坑土方 | 1.土壤类别：一、二类土 2.挖土深度：综合考虑 | m3 | 35.33 | 35.33 | 35.33 | 60.78 | 2147.36
207 | 010102007005 | 回填方 | 1.密实度要求：满足设计和规 范的要求 2.填方材料品种：场内土方 | m3 | 28.45 | 28.45 | 28.45 | 51.98 | 1478.83
208 | 010103002005 | 余方弃置 | 1.运距：投标人自行考虑 2.含余方消纳费 | m3 | 6.88 | 6.88 | 6.88 | 66.69 | 458.83
|  | 砌筑工程 | [5 empty] | 0
209 | 010401001003 | 砖基础 | 1.砖品种、规格、强度等 级：MU10蒸压粉煤灰砖 2.基础类型：砖胎膜 3.砂浆强度等级：水泥砂浆 M7.5 | m3 | 7.27 | 7.27 | 7.27 | 664.98 | 4834.4
210 | 010402001001 | 新增墙体(外墙 ) | 1.砌块品种、规格、强度等 级：蒸压加气混凝土砌块 2.墙体类型：蒸压加气混凝土 砌块外墙 3.砂浆强度等级：M5 | m3 | 23.7 | 23.7 | 23.7 | 658.55 | 15607.64
| 五.2 | 混凝土及钢筋 混凝土工程 | [5 empty] | 0
211 | 010501001006 | 垫层 | 1.混凝土种类：预拌 2.混凝土强度等级：C20 | m3 | 1.4 | 1.4 | 1.4 | 126.89 | 177.65
212 | 010502001005 | 独立基础 | 1.混凝土种类：预拌 2.混凝土强度等级：C30 3.泵送高度：50m以内 | m3 | 13.76 | 13.76 | 13.76 | 105.58 | 1452.78
213 | 010502003001 | 筏形基础 | 1.混凝土种类：预拌 2.混凝土强度等级：C30 3.泵送高度：50m以内 | m3 | 1 | 1 | 1 | 105.58 | 105.58
214 | 010502006010 | 矩形柱 | 1.混凝土种类：预拌 2.混凝土强度等级：C30 3.泵送高度：50m以内 | m3 | 10.99 | 10.99 | 10.99 | 266.26 | 2926.2
215 | 010502021001 | 构造柱 | 1.混凝土种类：预拌 2.混凝土强度等级：C25 | m3 | 0.67 | 0.67 | 0.67 | 385 | 257.95
216 | 010502011007 | 矩形梁 | 1.混凝土种类：预拌 2.混凝土强度等级：C30 3.泵送高度：50m以内 | m3 | 5.1 | 5.1 | 5.1 | 118.07 | 602.16
217 | 010502013001 | 风井板C30及楼板 | 1.混凝土种类：预拌 2.混凝土强度等级：C30 | m3 | 2.07 | 2.07 | 2.07 | 117.86 | 243.97
218 | 010502006011 | 扶壁柱 | 1.混凝土种类：预拌 2.混凝土强度等级：C35膨胀密 实混凝土 3.满足图纸设计及设计规范要 求 | m3 | 0.77 | 0.77 | 0.77 | 384.99 | 296.44
219 | 010502010005 | 墙面混凝土面 层加固 | 1.混凝土种类：预拌 2.混凝土强度等级：C35无收 缩微膨胀自流密实 | m3 | 3.18 | 3.18 | 3.18 | 1433.08 | 4557.19
220 | 010502006012 | 钢筋混凝土柱 加固 | 1.混凝土种类：预拌 2.混凝土强度等级：C35微膨胀 自流密实混凝土 3.满足图纸设计及设计规范要 求 | m3 | 0.77 | 0.77 | 0.77 | 3127.94 | 2408.51
221 | 010502011008 | 钢筋混凝土梁 板加固 | 1.混凝土种类：预拌 2.混凝土强度等级：C35微膨胀 自流密实混凝土 3.满足图纸设计及设计规范要 求 | m3 | 3.57 | 3.57 | 3.57 | 117 | 417.69
222 | 010502022007 | 圈梁 | 1.混凝土种类：预拌 2.混凝土强度等级：C25 | m3 | 0.84 | 0.84 | 0.84 | 267.91 | 225.04
223 | 010502023003 | 过梁 | 1.混凝土种类：预拌 2.混凝土强度等级：C25 | m3 | 0.24 | 0.24 | 0.24 | 267.91 | 64.3
224 | 010502020011 | 直形楼梯 | 1.混凝土种类：预拌 2.混凝土强度等级：C30 | m3 | 3.17 | 3.17 | 3.17 | 199.67 | 632.95
225 | 010502022008 | 栏板 | 1.混凝土种类：预拌 2.混凝土强度等级：C25 | m3 | 0.55 | 0.55 | 0.55 | 382.68 | 210.47
226 | 010502022009 | 新增反坎 | 1.混凝土种类：预拌 2.混凝土强度等级：C25 3.混凝土强度等级：P8抗渗素 混凝土反坎：P8抗渗素混凝土 反坎 4.部分：屋面山墙增设 | m3 | 0.72 | 0.72 | 0.72 | 382.68 | 275.53
227 | 010502022010 | 扶手、压顶 | 1.混凝土种类：预拌 2.混凝土强度等级：C25 | m3 | 1.02 | 1.02 | 1.02 | 519.38 | 529.77
228 | 010506001022 | 现浇构件钢筋 | 1.钢筋种类、规格：Φ10以内 箍筋 | t | 1.032 | 1.032 | 1.032 | 2888.23 | 2980.65
229 | 010506001023 | 现浇构件钢筋 | 1.钢筋种类、规格：Φ10以内 三级钢 | t | 0.835 | 0.835 | 0.835 | 1526.74 | 1274.83
230 | 010506001024 | 现浇构件钢筋 | 1.钢筋种类、规格：Φ10~Φ16 三级钢 | t | 3.362 | 3.362 | 3.362 | 1231.46 | 4140.17
231 | 010506001025 | 现浇构件钢筋 | 1.钢筋种类、规格：Φ16以外 | t | 1.496 | 1.496 | 1.496 | 832.63 | 1245.61
232 | 010506024004 | 机械连接 | 1.连接方式：机械连接 2.螺纹套筒种类：套筒直螺纹 3.规格：φ18以内 | 个 | 130 | 130 | 130 | 17.72 | 2303.6
233 | 040901007015 | 植筋 | 1.植筋规格：植筋Φ8 2.满足图纸设计及设计规范要 求 | 根 | 501 | 501 | 501 | 15 | 7515
234 | 040901007016 | 植筋 | 1.植筋规格：植筋Φ10 2.满足图纸设计及设计规范要 求 | 根 | 274 | 274 | 274 | 17 | 4658
235 | 040901007017 | 植筋 | 1.植筋规格：植筋Φ12 2.满足图纸设计及设计规范要 求 | 根 | 409 | 409 | 409 | 19 | 7771
236 | 040901007018 | 植筋 | 1.植筋规格：植筋Φ16 2.满足图纸设计及设计规范要 求 | 根 | 20 | 20 | 20 | 20 | 400
237 | 040901007019 | 植筋 | 1.植筋规格：植筋Φ18 2.满足图纸设计及设计规范要 求 | 根 | 12 | 12 | 12 | 22 | 264
238 | 040901007020 | 植筋 | 1.植筋规格：植筋Φ20 2.满足图纸设计及设计规范要 求 | 根 | 21 | 21 | 21 | 23 | 483
239 | 040901007021 | 植筋 | 1.植筋规格：植筋Φ22 2.满足图纸设计及设计规范要 求 | 根 | 8 | 8 | 8 | 24 | 192
240 | 040901007022 | 植筋 | 1.植筋规格：植筋φ25 2.满足图纸设计及设计规范要 求 | 根 | 6 | 6 | 6 | 32 | 192
| 五.3 | 拆除工程
193 | 011102003029 | 新建垫层+拆除 钢筋砼/地砖 | 1.新建100厚C15混凝土垫层 2.暂估拆除首层地面基层厚度 约150mm(钢筋砼+地砖) | m2 | 168.02 | 168.02 | 168.02 | 150.32 | 25256.77
194 | 011102003030 | 拆除现状构造 层 | 1.拆除现状构造层 2.拆除面层、基层 3.废料运距：投标人综合考虑 | m2 | 220.41 | 220.41 | 220.41 | 62.63 | 13804.28
195 | 010401002005 | 砖砌体拆除 | 1.拆除砌体：拆除砖柱 2.废料运距：投标人综合考虑 | m3 | 21.18 | 21.18 | 21.18 | 241.1 | 5106.5
196 | 010502020012 | 钢筋混凝土构件拆除 | 1.构件名称：有梁板拆除 2.废料运距：投标人综合考虑 3.含消纳费 | m3 | 33.49 | 33.49 | 33.49 | 839.81 | 28125.24
197 | 010502020013 | 钢筋混凝土构件拆除 | 1.构件名称：拆除现状楼梯 2.废料运距：投标人综合考虑 | m3 | 0.79 | 0.79 | 0.79 | 894.51 | 706.66
198 | 010703001013 | 木构件拆除 | 1.拆除构件的厚度或规格尺 寸：拆除原有木楼梯 2.废料运距：投标人综合考虑 | m2 | 7.3 | 7.3 | 7.3 | 193.92 | 1415.62
199 | 010802001012 | 金属门窗拆除 | 1.构件名称：拆除推拉门、卷 帘门 2.废料运距：投标人综合考虑 | m2 | 38.48 | 38.48 | 38.48 | 74.93 | 2883.31
200 | 011102003031 | 其他金属构件 拆除 | 1.构件名称：拆除现状钢楼梯 2.废料运距：投标人综合考虑 | m2 | 1.12 | 1.12 | 1.12 | 524.03 | 586.91
201 | 011102003032 | 拆除吊顶及招牌 | 1.龙骨及饰面种类：拆除吊顶 及招牌 2.废料运距：投标人综合考虑 | m2 | 33.52 | 33.52 | 33.52 | 11.7 | 392.18
202 | 011507003011 | 开孔(打洞) | 1.部位：楼面-加固梁面开洞 2.打洞部位材质：混凝土 3.废料运距：投标人综合考虑 | 个 | 59 | 59 | 59 | 74.49 | 4394.91
203 | 060104001005 | 清理杂草 | 1.清理杂草 2.废料运距：投标人综合考虑 | m2 | 3.25 | 3.25 | 3.25 | 13.05 | 42.41
204 | 011102003033 | 现状雨棚拆除 | 1.拆除现状铁皮雨棚 2.外弃运距：投标人自行考虑 | m2 | 3.2 | 3.2 | 3.2 | 26.25 | 84
205 | 010904004005 | 切缝 | 1.名称：室内地面切缝 2.厚度：150mm 3.其他：未尽事宜详见设计图 纸及招标文件且满足设计及规 范要求 | m | 91.91 | 91.91 | 91.91 | 12.35 | 1135.09
| 五.4 | 模板工程 | [5 empty] | 0
241 | 010505001002 | 垫层模板 | 1.垫层模板 | m2 | 2.96 | 2.96 | 2.96 | 43.55 | 128.91
242 | 010505002001 | 独立基础模板 | 1.独立基础模板 | m2 | 33.9 | 33.9 | 33.9 | 70.98 | 2406.22
243 | 010505004007 | 矩形柱 | 1.矩形柱周长1.8m内高度 4.5m | m2 | 133.79 | 133.79 | 133.79 | 92.94 | 12434.44
244 | 010505011001 | 构造柱 | 1.构造柱模板 | m2 | 10.64 | 10.64 | 10.64 | 108.9 | 1158.7
245 | 010505006005 | 矩形梁 | 1.支撑高度：矩形梁模板宽度 25cm内高度4.5m | m2 | 62.49 | 62.49 | 62.49 | 116.33 | 7269.46
246 | 010505007003 | 有梁板 | 1.有梁板模板 | m2 | 18.57 | 18.57 | 18.57 | 96.71 | 1795.9
247 | 010505006006 | 过梁 | 1.过梁模板 | m2 | 2.69 | 2.69 | 2.69 | 70.89 | 190.69
248 | 010505012006 | 圈梁 | 1.圈梁模板 | m2 | 6 | 6 | 6 | 70.89 | 425.34
249 | 010505012007 | 栏板+反坎 | 1.栏板模板 | m2 | 15.13 | 15.13 | 15.13 | 94.13 | 1424.19
250 | 010505012008 | 压顶、扶手模板 | 1.压顶、扶手模板 | m2 | 17 | 17 | 17 | 94.13 | 1600.21
251 | 010505010003 | 楼梯模板 | 1.楼梯模板 | m2 | 12.63 | 12.63 | 12.63 | 259.94 | 3283.04
合计 | [8 empty] | 863273.82
准

## 措施预算 (hidden)
中山路历史文化街区改造项目-样板段保护提升工程施工总承包-加固专业分包
措施项目清单
序号 | 项目编码 | 项 目 名 称 | 单位 | 数量 | 不含税价格（元） | 不含税合价（元） | 备注
1 |  | 措施项目
1.1 |  | 建筑工程
1.1.2 | 2 | 措施实施费用
1.1.2.6 | 021001001005 | 脚手架（A64） | 项 | 1 | 31435.55 | 31435.55
1.1.2.7 | 021001001006 | 脚手架（C103） | 项 | 1 | 20536.58 | 20536.58
1.1.2.8 | 021001001007 | 脚手架（C106） | 项 | 1 | 20739.38 | 20739.38
1.1.2.9 | 011601002005 | 垂直运输（A64） | 项 | 1 | 11363.67 | 11363.67
1.1.2.10 | 011601002006 | 垂直运输（C103） | 项 | 1 | 6501.65 | 6501.65
1.1.2.11 | 011601002007 | 垂直运输（C106） | 项 | 1 | 14171.85 | 14171.85
1.1.2.12 | 011601001005 | 施工围挡(A64) | 项 | 1 | 2637.59 | 2637.59
1.1.2.13 | 011601001005 | 施工围挡(C103) | 项 | 1 | 1443.53 | 1443.53
1.1.2.14 | 011601001005 | 施工围挡(C106) | 项 | 1 | 12913.65 | 12913.65
1.5 |  | 传统建筑工程
1.5.2 | 2 | 措施实施费用
1.5.2.3 | 021001001001 | 脚手架（立面修缮） | 项 | 1 | 21145.46 | 21145.46
1.5.2.4 | 021001001002 | 脚手架（中山中路123号） | 项 | 1 | 737.83 | 737.83
1.5.2.5 | 021001001003 | 脚手架（C104） | 项 | 1 | 22265.77 | 22265.77
1.5.2.6 | 021001001004 | 脚手架（C108） | 项 | 1 | 23289.81 | 23289.81
1.5.2.7 | 011601002003 | 垂直运输（C104） | 项 | 1 | 6862.4 | 6862.4
1.5.2.8 | 011601002004 | 垂直运输（C108） | 项 | 1 | 22673.95 | 22673.95
1.5.2.9 | 011601001001 | 施工围挡（立面修缮） | 项 | 1 | 3505.18 | 3505.18
1.5.2.10 | 011601001002 | 施工围挡（中山中路123号） | 项 | 1 | 1467.79 | 1467.79
1.5.2.11 | 011601001003 | 施工围挡（C104） | 项 | 1 | 512.55 | 512.55
1.5.2.12 | 011601001004 | 施工围挡（C108） | 项 | 1 | 933.49 | 933.49
合计 |  |  |  |  | 225137.68 | 225137.68 | -

## E.1.1 工程项目清单汇总表（清单）
中山路历史文化街区改造项目-样板段保护提升工程施工总承包-加固专业分包 工程项目造价汇总表
序号 | 项 目 内 容 | 金 额 （元）
1 | 分部分项工程费
1.1 | A64（太平路2号）-土建部分
1.2 | C103（中山中路113）-土建部分
1.3 | C104（中山中路115号117号）（历史建筑）-土建部分
1.4 | C106(中山中路121号)、C106-1(中山中路121-1号)-土建部分
1.5 | C108（中山中路125号之一、127号）（历史建筑）-土建部分
2 | 措施项目费
3 | 零星用工
4 | 税前工程造价
5 | 增值税
6 | 合 计
7
注： 1.综合单价包括人工费、辅材费、措施费、机械费（招标人提供设备除外）、管理费、规 费、利润和税金等，同时投标人已充分考虑施工难度、抢工、施工期间各类建材的市场风险和国家政策性调整以及施工条件确定风险系数计入综合单价。 2.计价原则：固定综合单价*实际工程量。 3.配合现场安全文明施工等费用；不另外计取。 4.施工措施费、安全文明施工费、赶工措施费、夜间施工增加费等在综合单价中考虑，不另外计取。 5.安全帽和反光衣费用从当期进度款中扣除。 6.食宿自理，项目不予提供，均在综合综合单价中考虑。 7.现场用水、用电接驳及费用自行解决，结算中不另行扣除。 8.本工程钢筋、混凝土为甲供材，甲供材保管费在综合单价中考虑，不另外计取。 9.质量标准：优良

## 分部清单
中山路历史文化街区改造项目-样板段保护提升工程施工总承包-加固专业分包
分部分项清单
序号 | 项目编码 | 项目名称 | 项目特征描述 | 计量单位 | 工程量 |  |  | 不含税单价 | 合价
| 一 | A64(太平路2 号)-土建部分
| 一.1 | 土石方工程
1 | 010102001001 | 挖基坑土方 | 1.土壤类别：一、二类土 2.挖土深度：综合考虑 3.符合设计图纸及施工规范要 求 | m3 | 5.22 | 5.22 | 5.22
2 | 010102007001 | 回填方 | 1.密实度要求：满足设计和规 范的要求 2.填方材料品种：场内土方 3.符合设计图纸及施工规范要 求 | m3 | 4.42 | 4.42 | 4.42
3 | 010103002001 | 余方弃置 | 1.运距：投标人自行考虑 2.含余方消纳费 3.符合设计图纸及施工规范要 求 | m3 | 0.81 | 0.81 | 0.81
| 一.2 | 砌筑工程
4 | 020101001001 | 实心砖墙 | 1.墙体类型：新建砌体 2.砂浆强度等级、配合比：水 泥砂浆M15 3.厚度：45mm 4.符合设计图纸及施工规范要 求 | m3 | 8.82 | 8.82 | 8.82
5 | 020101001002 | 水泥砂浆面层 加固 | 1.灰浆品种及配合比：水泥砂 浆M15 2.水泥砂浆面层加固 3.C8@300*300,C6@300*300锚 筋 4.符合设计图纸及施工规范要 求 | m2 | 159.75 | 159.75 | 159.75
| 一.3 | 混凝土及钢筋 混凝土工程
6 | 010502006001 | 矩形柱/扶壁柱 | 1.混凝土种类：C35无收缩微膨 胀自流密实混凝土 2.符合设计图纸及施工规范要 求 | m3 | 15.05 | 15.05 | 15.05
7 | 010502006002 | 钢筋混凝土柱 加固 | 1.混凝土种类：预拌 2.混凝土强度等级：C35微膨胀 自流密实混凝土 3.满足图纸设计及设计规范要 求 | m3 | 3.7 | 3.7 | 3.7
8 | 010502010001 | 墙面混凝土面 层加固 | 1.混凝土种类：商品混凝土 2.混凝土强度等级：C35无收 缩微膨胀自流密实 | m3 | 7.19 | 7.19 | 7.19
9 | 010502011001 | 钢筋混凝土梁 板加固 | 1.混凝土种类：普通预拌混凝 土(C30微膨胀自流密实混凝 土 ) 2.符合设计图纸及施工规范要 求 | m3 | 12.85 | 12.85 | 12.85
10 | 010502022001 | 压顶 | 1.混凝土种类：普通商品混凝 土 2.混凝土强度等级：C25 3.符合设计图纸及施工规范要 求 | m3 | 0.28 | 0.28 | 0.28
11 | 010502020001 | 直形楼梯 | 1.混凝土种类：普通商品混凝 土 2.混凝土强度等级：C30 3.符合设计图纸及施工规范要 求 | m3 | 1.34 | 1.34 | 1.34
12 | 080208001001 | 板式橡胶支座 | 1.部位：楼梯支座 2.规格：5厚聚四氟乙烯板支座 3.符合设计图纸及施工规范要 求 | 个 | 2 | 2 | 2
13 | 010503002001 | 凿毛 | 1.部位：梁加宽加固部位 2.类型：凿毛界面处理 3.符合设计图纸及施工规范要 求 | m2 | 66.77 | 66.77 | 66.77
14 | 010502022002 | 新增反坎 | 1.混凝土种类：普通商品混凝 土 2.混凝土强度等级：C25 3.混凝土强度等级：P8抗渗素 混凝土反坎 4.部分：屋面山墙增设 5.符合设计图纸及施工规范要 求 | m3 | 0.13 | 0.13 | 0.13
15 | 010503004001 | 混凝土雨棚 | 1.混凝土种类：普通商品混凝 土 2.混凝土强度等级：C30 3.符合设计图纸及施工规范要 求 | m3 | 0.07 | 0.07 | 0.07
16 | 010506001003 | 现浇构件钢筋 | 1.钢筋种类、规格：现浇构件 带肋钢筋φ25以内 2.符合设计图纸及施工规范要 求 | t | 4.555 | 4.555 | 4.555
17 | 010506001004 | 现浇构件钢筋 | 1.钢筋种类、规格：现浇构件 带肋钢筋φ10以内 2.符合设计图纸及施工规范要 求 | t | 0.025 | 0.025 | 0.025
18 | 010506001005 | 机械连接 | 1.连接方式：机械连接 2.螺纹套筒种类：套筒直螺纹 3.规格：φ18以内 4.符合设计图纸及施工规范要 求 | 个 | 46 | 46 | 46
19 | 040901007001 | 植筋 | 1.植筋规格：植筋Φ12 2.满足图纸设计及设计规范要 求 3.符合设计图纸及施工规范要 求 | 根 | 707 | 707 | 707
20 | 011301001001 | 粘碳纤维布 | 1.混凝土种类：碳纤维布 300g/m2 | m2 | 93.99 | 93.99 | 93.99
| 一.4 | 楼地面装饰工程
21 | 010501002001 | 垫层(地1) | 1.垫层材料种类、配合比、厚 度：新建100厚C15混凝土垫层 2.符合设计图纸及施工规范要 求 | m3 | 1.89 | 1.89 | 1.89
| 一.5 | 拆除工程
22 | 010401002001 | 砌体墙拆除 | 1.构件名称：拆除砌体墙 2.废料运距：:投标人综合考虑 3.符合设计图纸及施工规范要 求 | m3 | 53.99 | 53.99 | 53.99
23 | 010902001001 | 屋面拆除 | 1.构件名称：先铲除原构造面 层至结构面并修补平整 2.符合设计图纸及施工规范要 求 | m2 | 6.91 | 6.91 | 6.91
24 | 010502020002 | 拆除钢筋混凝土楼梯 | 1.构件名称：拆除现状楼梯 2.废料运距：投标人综合考虑 3.符合设计图纸及施工规范要 求 | m3 | 2.2 | 2.2 | 2.2
25 | 010607006001 | 拆除钢楼梯 | 1.构件名称：拆除钢楼梯 2.废料运距：投标人综合考虑 3.符合设计图纸及施工规范要 求 | t | 4.28 | 4.28 | 4.28
26 | 010502020003 | 拆除现状收银台 | 1.构件名称：拆除收银台 2.废料运距：:投标人综合考虑 3.符合设计图纸及施工规范要 求 | m3 | 0.56 | 0.56 | 0.56
27 | 010802001003 | 金属门窗拆除 | 1.门窗洞口尺寸：详见图纸大 样 2.废料运距：投标人综合考虑 3.符合设计图纸及施工规范要 求 | m2 | 204.89 | 204.89 | 204.89
28 | 011102003003 | 拆除现状构造 层 | 1.构建名称：拆除现状构造层 (屋面、地面) 2.废料运距：投标人综合考虑 3.符合设计图纸及施工规范要 求 | m2 | 260.15 | 260.15 | 260.15
29 | 010502020004 | 拆除栏杆 | 1.构件名称：拆除砖栏杆 2.废料运距：投标人综合考虑 3.符合设计图纸及施工规范要 求 | m3 | 7.38 | 7.38 | 7.38
30 | 011102003004 | 楼地面龙骨及 饰面拆除 | 1.构件名称：楼地面龙骨及饰 面拆除 2.废料运距：投标人综合考虑 3.符合设计图纸及施工规范要 求 | m2 | 155.07 | 155.07 | 155.07
31 | 011507003001 | 拆除现状灯笼 | 1.构件名称：拆除现状灯笼 2.废料运距：投标人综合考虑 3.符合设计图纸及施工规范要 求 | 套 | 1 | 1 | 1
32 | 011507003002 | 拆除现状灯 | 1.构件名称：拆除现状灯 2.废料运距：投标人综合考虑 3.符合设计图纸及施工规范要 求 | 套 | 1 | 1 | 1
33 | 011507003003 | 拆除电表 | 1.构件名称：拆除电表 2.废料运距：投标人综合考虑 3.符合设计图纸及施工规范要 求 | 套 | 2 | 2 | 2
34 | 060104001001 | 清理杂草 | 1.构件名称：清理杂草 2.废料运距：投标人综合考虑 3.符合设计图纸及施工规范要 求 | m2 | 0.14 | 0.14 | 0.14
35 | 011507003004 | 开孔(打洞) | 1.部位：楼面-加固柱顶 2.打洞部位材质：混凝土 3.废料运距：投标人综合考虑 4.含消纳费 | 个 | 20 | 20 | 20
36 | 011507003005 | 开孔(打洞) | 1.部位：楼面-加固梁面开洞 2.打洞部位材质：混凝土 3.废料运距：投标人综合考虑 | 个 | 265 | 265 | 265
37 | 011102003005 | 新建垫层+拆除 钢筋砼/地砖 | 1.暂估拆除首层地面基层厚度 约150mm(钢筋砼+地砖) 2.废料运距：:投标人综合考虑 3.符合设计图纸及施工规范要 求 | m2 | 12.6 | 12.6 | 12.6
38 | 010904004001 | 切缝 | 1.名称：室内地面切缝 2.厚度：150mm 3.其他：未尽事宜详见设计图 纸及招标文件且满足设计及规 范要求 | m | 74.37 | 74.37 | 74.37
| 一.6 | 模板工程
39 | 010505004001 | 柱模板 | 1.柱模板 2.支模高度：4.26m 3.满足图纸设计及设计规范要 求 | m2 | 144.57 | 144.57 | 144.57
40 | 010505006001 | 梁模板 | 1.梁模板 2.支模高度：4.5m以内 3.梁宽：25cm以内 4.满足图纸设计及设计规范要 求 | m2 | 247.5 | 247.5 | 247.5
41 | 010505007001 | 板模板 | 1.板模板 2.支模高度：4.5m以内 3.满足图纸设计及设计规范要 求 | m2 | 7.24 | 7.24 | 7.24
42 | 010505012001 | 栏板 | 1.栏板模板 2.满足图纸设计及设计规范要 求 | m2 | 14.15 | 14.15 | 14.15
43 | 010505010001 | 楼梯 | 1.楼梯模板 2.满足图纸设计及设计规范要 求 | m2 | 11.76 | 11.76 | 11.76
44 | 010505008001 | 其他现浇构件 | 1.其他现浇构件模板 2.满足图纸设计及设计规范要 求 | m2 | 2.2 | 2.2 | 2.2
C103(中山中 路113)-土建 部分
| 二.1 | 土石方工程
45 | 010102001002 | 挖基坑土方 | 1.土壤类别：一、二类土 2.挖土深度：综合考虑 3.符合设计图纸及施工规范要 求 | m3 | 26.71 | 26.71 | 26.71
46 | 010102007002 | 回填方 | 1.密实度要求：满足设计和规 范的要求 2.填方材料品种：场内土方 3.符合设计图纸及施工规范要 求 | m3 | 21.79 | 21.79 | 21.79
47 | 010103002002 | 余方弃置 | 1.运距：投标人自行考虑 2.含余方消纳费 3.符合设计图纸及施工规范要 求 | m3 | 4.92 | 4.92 | 4.92
| 二.2 | 砌筑工程
48 | 010401001001 | 砖基础 | 1.砖品种、规格、强度等 级：MU10蒸压粉煤灰砖 2.砂浆强度等级：水泥砂浆 M7.5 3.符合设计图纸及施工规范要 求 | m3 | 2.28 | 2.28 | 2.28
49 | 010502032001 | 台阶 | 1.台阶种类：砖砌踏步 2.砂浆强度等级、配合比：水 泥砂浆M7.5 3.符合设计图纸及施工规范要 求 | m2 | 0.18 | 0.18 | 0.18
| 二.3 | 混凝土及钢筋 混凝土工程
50 | 010501001001 | 垫层 | 1.混凝土种类：普通商品混凝 土 2.混凝土强度等级：C20 3.符合设计图纸及施工规范要 求 | m3 | 0.41 | 0.41 | 0.41
51 | 010502001002 | 独立基础 | 1.混凝土种类：普通商品混凝 土 2.混凝土强度等级：C30 3.符合设计图纸及施工规范要 求 | m3 | 2.05 | 2.05 | 2.05
52 | 010502006003 | 矩形柱/扶壁柱 | 1.混凝土种类：C35无收缩微膨 胀自流密实混凝土 2.符合设计图纸及施工规范要 求 | m3 | 10.32 | 10.32 | 10.32
53 | 010502010002 | 墙面混凝土面 层加固 | 1.混凝土种类：C35无收缩微膨 胀自流密实混凝土 2.符合设计图纸及施工规范要 求 | m3 | 6.36 | 6.36 | 6.36
54 | 010502011002 | 钢筋混凝土梁 板加固 | 1.混凝土种类：普通预拌混凝 土(C30微膨胀自流密实混凝 土 ) 2.符合设计图纸及施工规范要 求 | m3 | 3.9 | 3.9 | 3.9
55 | 010502022003 | 圈过梁 | 1.混凝土种类：普通商品混凝 土 2.混凝土强度等级：C25 3.符合设计图纸及施工规范要 求 | m3 | 0.18 | 0.18 | 0.18
56 | 010502019001 | 雨篷、悬挑板 、阳台板 | 1.混凝土种类：普通商品混凝 土 2.混凝土强度等级：C30 3.符合设计图纸及施工规范要 求 | m3 | 0.08 | 0.08 | 0.08
57 | 040901007002 | 植筋 | 1.植筋规格：植筋Φ8 2.满足图纸设计及设计规范要 求 | 根 | 17 | 17 | 17
58 | 040901007003 | 植筋 | 1.植筋规格：植筋Φ10 2.满足图纸设计及设计规范要 求 | 根 | 61 | 61 | 61
59 | 040901007004 | 植筋 | 1.植筋规格：植筋Φ12 2.满足图纸设计及设计规范要 求 | 根 | 229 | 229 | 229
60 | 040901007005 | 植筋 | 1.植筋规格：植筋Φ18 2.满足图纸设计及设计规范要 求 | 根 | 8 | 8 | 8
61 | 040901007006 | 植筋 | 1.植筋规格：植筋Φ20 2.满足图纸设计及设计规范要 求 | 根 | 8 | 8 | 8
62 | 010506001006 | 现浇构件钢筋 | 1.钢筋种类、规格：Φ10以内 箍筋 | t | 0.695 | 0.695 | 0.695
63 | 010506001007 | 现浇构件钢筋 | 1.钢筋种类、规格：Φ10以内 三级钢 | t | 0.215 | 0.215 | 0.215
64 | 010506001008 | 现浇构件钢筋 | 1.钢筋种类、规格：Φ10~Φ16 三级钢 | t | 1.162 | 1.162 | 1.162
65 | 010506001009 | 现浇构件钢筋 | 1.钢筋种类、规格：①16以外 | t | 0.11 | 0.11 | 0.11
66 | 010506024001 | 螺栓 | 1.连接方式：机械连接 2.螺纹套筒种类：套筒直螺纹 3.规格：φ18以内 | 个 | 90 | 90 | 90
| 二.4 | 金属结构工程
67 | 010602001001 | 钢构件 | 1.钢材品种、规格：①16钢管 LG1,Φ89*4钢管GL1 2.防锈漆一遍 3.防火要求：超薄型防火涂料 4.符合设计图纸及施工规范要 求 | t | 0.192 | 0.192 | 0.192
| 二.5 | 拆除工程
68 | 011102003008 | 新建垫层+拆除 钢筋砼/地砖 | 1.找平层厚度、砂浆配合比： 暂估拆除首层地面基层厚度约 150mm(钢筋砼+地砖) 2.废料运距：:投标人综合考虑 3.符合设计图纸及施工规范要 求 | m2 | 131.24 | 131.24 | 131.24
69 | 011102003009 | 拆除现状构造 层 | 1.拆除现状构造层(屋面、地 面 ) 2.废料运距：投标人综合考虑 3.符合设计图纸及施工规范要 求 | m2 | 123.68 | 123.68 | 123.68
70 | 010401002002 | 砖砌体拆除 | 1.拆除砌体：拆除砖柱 2.运距：投标人自行考虑 3.符合设计图纸及施工规范要 求 | m3 | 5.69 | 5.69 | 5.69
71 | 010502011003 | 钢筋混凝土构件拆除 | 1.构件名称：有梁板拆除 2.运距：投标人自行考虑 3.符合设计图纸及施工规范要 求 | m3 | 138.94 | 138.94 | 138.94
72 | 010802001005 | 金属门窗拆除 | 1.构件名称：拆除推拉门、卷 帘门 2.运距：投标人自行考虑 3.符合设计图纸及施工规范要 求 | m2 | 18.93 | 18.93 | 18.93
73 | 010607006002 | 其他金属构件 拆除 | 1.构件名称：拆除现状钢楼梯 2.运距：投标人自行考虑 3.符合设计图纸及施工规范要 求 | t | 0.938 | 0.938 | 0.938
74 | 011201001001 | 立面抹灰层拆除 | 1.拆除部位：铲除墙体批荡，清 洗勾缝 2.废料运距：投标人综合考虑 | m2 | 382.71 | 382.71 | 382.71
75 | 011503001003 | 拆除现状排水管 | 1.排水管品种、规格：拆除现 状排水管 2.废料运距：投标人综合考虑 | m | 30.6 | 30.6 | 30.6
76 | 060104001002 | 清理杂草 | 1.清理杂草 2.废料运距：投标人综合考虑 | m2 | 2.5 | 2.5 | 2.5
77 | 011507003006 | 开孔(打洞) | 1.部位：楼面-加固柱顶 2.打洞部位材质：混凝土 3.废料运距：投标人综合考虑 4.符合设计图纸及施工规范要 求 | 个 | 29 | 29 | 29
78 | 010904004002 | 切缝 | 1.名称：室内地面切缝 2.厚度：150mm 3.其他：未尽事宜详见设计图 纸及招标文件且满足设计及规 范要求 | m | 68.18 | 68.18 | 68.18
| 二.6 | 模板工程
79 | 010505001001 | 垫层模板 | 1.垫层模版 | m2 | 1.37 | 1.37 | 1.37
80 | 010505004002 | 矩形柱 | 1.矩形柱周长1.8m内高度 4.5m | m2 | 18.3 | 18.3 | 18.3
81 | 010505006002 | 矩形梁 | 1.支撑高度：矩形梁模板宽度 25cm内高度4.5m | m2 | 32.47 | 32.47 | 32.47
82 | 010505013001 | 过梁 | 1.过梁模板 | m2 | 0.7 | 0.7 | 0.7
83 | 010505012002 | 圈梁 | 1.圈梁模板 | m2 | 1.2 | 1.2 | 1.2
84 | 010505012003 | 栏板 | 1.栏板模板 | m2 | 12.52 | 12.52 | 12.52
85 | 010505007002 | 雨篷、悬挑板 、阳台板 | 1.雨篷、悬挑板、阳台板模板 | m2 | 0.8 | 0.8 | 0.8
| 三 | C104(中山中 路115号 117号)(历史 建筑)-土建部
| 三.1 | 土石方工程
86 | 010102001003 | 挖基坑土方 | 1.土壤类别：一、二类土 2.挖土深度：综合考虑 | m3 | 5.32 | 5.32 | 5.32
87 | 010102007003 | 回填方 | 1.密实度要求：满足设计和规 范的要求 2.填方材料品种：场内土方 | m3 | 4.24 | 4.24 | 4.24
88 | 010103002003 | 余方弃置 | 1.运距：投标人自行考虑 2.含余方消纳费 | m3 | 1.08 | 1.08 | 1.08
| 三.2 | 砌筑工程
89 | 020101001003 | 砖胎膜 | 1.基础类型：砖胎膜 2.砖品种、规格、强度等 级：MU10蒸压粉煤灰砖 3.砂浆强度等级：水泥砂浆 M7.5 | m3 | 2.61 | 2.61 | 2.61
90 | 020101001004 | 实心砖墙 | 1.砌墙厚度：240 2.用砖品种规格：标准砖 3.灰浆品种及配合比：水泥砂 浆M7.5 | m3 | 1.89 | 1.89 | 1.89
| 三.3 | 混凝土及钢筋 混凝土工程
91 | 010501001002 | 垫层 | 1.新建100厚C15混凝土垫层 | m3 | 12.56 | 12.56 | 12.56
92 | 010501001003 | 垫层 | 1.混凝土种类：预拌 2.混凝土强度等级：C20 | m3 | 1.3 | 1.3 | 1.3
93 | 010502020005 | 直形楼梯 | 1.混凝土种类：直形楼梯 2.混凝土强度等级：C30 | m3 | 0.53 | 0.53 | 0.53
94 | 010502006004 | 梯柱 | 1.混凝土种类：商品混凝土 2.混凝土强度等级：C30 | m3 | 0.14 | 0.14 | 0.14
95 | 010502006005 | 构造柱 | 1.混凝土种类：商品混凝土 2.混凝土强度等级：C25 | m3 | 0.42 | 0.42 | 0.42
96 | 010502023001 | 过梁 | 1.混凝土种类：商品混凝土 2.混凝土强度等级：C25 | m3 | 0.22 | 0.22 | 0.22
97 | 010502027001 | 天沟、挑檐 | 1.部位：节点1/2/2a 2.混凝土种类：商品混凝土 3.混凝土强度等级：C30 | m | 1.13 | 1.13 | 1.13
98 | 010502006006 | 矩形柱/扶壁柱 | 1.混凝土种类：预拌 2.混凝土强度等级：C35膨胀密 实混凝土 3.满足图纸设计及设计规范要 求 | m3 | 9.64 | 9.64 | 9.64
99 | 010502006007 | 钢筋混凝土柱 加固 | 1.混凝土种类：预拌 2.混凝土强度等级：C35微膨胀 自流密实混凝土 3.满足图纸设计及设计规范要 求 | m3 | 7.05 | 7.05 | 7.05
100 | 010502010003 | 墙面混凝土面 层加固 | 1.混凝土种类：商品混凝土 2.混凝土强度等级：C30无收 缩微膨胀自流密实 | m3 | 5.48 | 5.48 | 5.48
101 | 010502011004 | 钢筋混凝土梁 板加固 | 1.混凝土种类：预拌 2.混凝土强度等级：C35微膨胀 自流密实混凝土 3.满足图纸设计及设计规范要 求 | m3 | 0.22 | 0.22 | 0.22
102 | 010202009001 | 喷射混凝土 | 1.部位：板底喷射混凝土加固 2.厚度：50mm 3.混凝土(砂浆)类别、强度 等级：C35微膨胀自流密实混凝 土 4.配筋单层双向C8@150 | m2 | 182.66 | 182.66 | 182.66
103 | 010202009002 | 细石混凝土 | 1.部位：梯板处 2.混凝土(砂浆)类别、强度 等级：C20细石混凝土随打随抹 平 3.厚度：180mm | m2 | 2.79 | 2.79 | 2.79
104 | 010502001003 | 基础混凝土 (基础图) | 1.混凝土种类：预拌 2.混凝土强度等级：C30 | m3 | 1.06 | 1.06 | 1.06
105 | 010502022004 | 新增反坎 | 1.屋面反坎 2.混凝土种类：预拌 3.混凝土强度等级：C25,P8抗 渗素混凝土反坎 | m3 | 2.15 | 2.15 | 2.15
106 | 010506001010 | 现浇构件钢筋 | 1.钢筋种类、规格：三级螺纹 钢筋φ10以内 2.符合图纸及相关规范标准要 求 | t | 2.467 | 2.467 | 2.467
107 | 010506001011 | 现浇构件钢筋 | 1.钢筋种类、规格：三级螺纹 钢筋φ12~16 2.符合图纸及相关规范标准要 求 | t | 0.91 | 0.91 | 0.91
108 | 010506001012 | 现浇构件钢筋 | 1.钢筋种类、规格：现浇构件 带肋钢筋φ25以内 | t | 1.843 | 1.843 | 1.843
109 | 010506001013 | 现浇构件钢筋 | 1.钢筋种类、规格：Φ10以内 箍筋 | t | 1.3 | 1.3 | 1.3
110 | 010506001014 | 现浇构件钢筋 | 1.钢筋种类、规格：三级螺纹 钢箍筋Φ10以内 | t | 1.3 | 1.3 | 1.3
111 | 040901007007 | 植筋 | 1.植筋规格：植筋Φ8 2.满足图纸设计及设计规范要 求 | 根 | 123 | 123 | 123
112 | 040901007008 | 植筋 | 1.植筋规格：植筋Φ10 2.满足图纸设计及设计规范要 求 | 根 | 64 | 64 | 64
113 | 040901007009 | 植筋 | 1.植筋规格：植筋Φ12 2.满足图纸设计及设计规范要 求 | 根 | 253 | 253 | 253
114 | 040901007010 | 植筋 | 1.植筋规格：植筋Φ16 2.满足图纸设计及设计规范要 求 | 根 | 15 | 15 | 15
115 | 010506024002 | 机械连接 | 1.连接方式：机械连接 2.螺纹套筒种类：套筒直螺纹 3.规格：φ18以内 | 个 | 59 | 59 | 59
| 三.4 | 拆除工程
116 | 010802001006 | 门窗拆除 | 1.构件名称：拆除推拉门、卷 帘门 2.废料运距：投标人综合考虑 | m2 | 96.99 | 96.99 | 96.99
117 | 011102003014 | 现状雨棚拆除 | 1.拆除钢雨棚 2.外弃运距：投标人自行考虑 | m2 | 7.03 | 7.03 | 7.03
118 | 010401002003 | 砌体墙拆除 | 1.拆除砌体墙 2.废料运距：投标人综合考虑 | m3 | 5.18 | 5.18 | 5.18
119 | 011503001004 | 拆除现状雨水管 | 1.排水管品种、规格：拆除现 状排水管 2.废料运距：投标人综合考虑 | m | 66.34 | 66.34 | 66.34
120 | 011102003016 | 拆除现状构造 层 | 1.拆除现状构造层(地面) 2.废料运距：投标人综合考虑 | m2 | 92.53 | 92.53 | 92.53
121 | 011102003017 | 拆除现状构造 层 | 1.拆除现状构造层(屋面) 2.废料运距：投标人综合考虑 | m2 | 68.66 | 68.66 | 68.66
122 | 010703001006 | 拆除现状木楼梯 | 1.拆除现状木楼梯 2.含栏杆、扶手拆除 3.饰面材料种类：投标人综合 考虑 | m2 | 5.08 | 5.08 | 5.08
123 | 010502020006 | 拆除平台板 | 1.拆除拆除部分平台板 2.废料运距：投标人综合考虑 | m3 | 0.2 | 0.2 | 0.2
124 | 010502020007 | 拆除现状栏板 | 1.拆除现状栏板 2.废料运距：投标人综合考虑 | m3 | 0.18 | 0.18 | 0.18
125 | 011503001005 | 拆除栏杆 | 1.拆除栏杆 2.废料运距：投标人综合考虑 | m | 15.2 | 15.2 | 15.2
126 | 011507003007 | 拆除空调位 | 1.拆除空调位 2.废料运距：投标人综合考虑 | 个 | 12 | 12 | 12
127 | 011507003008 | 开孔(打洞) | 1.部位：楼面-加固柱顶 2.打洞部位材质：混凝土 3.废料运距：投标人综合考虑 4.含消纳费 | 个 | 18 | 18 | 18
128 | 011507003009 | 开孔(打洞) | 1.部位：楼面-加固梁面开洞 2.打洞部位材质：混凝土 3.废料运距：投标人综合考虑 | 个 | 29 | 29 | 29
129 | 010802001007 | 门窗保护性拆除 | 1.保护性拆除 2.保护位置：门窗 3.成品保护：投标人自行考虑 4.存放运距：投标人自行考虑 | m2 | 10.6 | 10.6 | 10.6
130 | 010607006003 | 拆除临时铁柱 | 1.拆除临时铁柱 2.废料运距：投标人综合考虑 | t | 0.052 | 0.052 | 0.052
131 | 010502020008 | 拆除现状台阶 | 1.构件名称：拆除现状台阶 2.投标人综合考虑：投标人综 合考虑 | m3 | 0.71 | 0.71 | 0.71
132 | 011102003018 | 拆除钢筋砼/地砖 | 1.暂估拆除首层地面基层厚度 约150mm(钢筋砼+地砖) 2.废料运距：投标人综合考虑 | m2 | 125.22 | 125.22 | 125.22
133 | 011203003001 | 铲除外墙瓷砖 | 1.拆除的基层类型：铲除外墙 瓷砖 2.废料运距：投标人综合考虑 | m2 | 5.5 | 5.5 | 5.5
134 | 011102003019 | 拆除现状拆除 现状铁皮屋面 | 1.拆除现状拆除现状铁皮屋面 2.废料运距：投标人综合考虑 | m2 | 52.89 | 52.89 | 52.89
135 | 010904004003 | 切缝 | 1.名称：室内地面切缝 2.厚度：150mm 3.其他：未尽事宜详见设计图 纸及招标文件且满足设计及规 范要求 | m | 134.64 | 134.64 | 134.64
| 三.5 | 模板工程
136 | 010505004003 | 柱模板 | 1.柱模板 2.支模高度：4.26m 3.满足图纸设计及设计规范要 求 | m2 | 267.37 | 267.37 | 267.37
137 | 010505010002 | 楼梯模板 | 1.楼梯模板 2.满足图纸设计及设计规范要 求 | m2 | 3.56 | 3.56 | 3.56
138 | 010505006003 | 梁模板 | 1.梁模板 2.支模高度：4.5m以内 3.梁宽：25cm以内 4.满足图纸设计及设计规范要 求 | m2 | 2.14 | 2.14 | 2.14
| 四 | C106(中山中路 121号)、C106- 1(中山中路 121-1号)-土建 部分
| 四.1 | 土石方工程
139 | 010102001004 | 挖基坑土方 | 1.土壤类别：一、二类土 2.挖土深度：综合考虑 | m3 | 30.73 | 30.73 | 30.73
140 | 010102007004 | 回填方 | 1.密实度要求：满足设计和规 范的要求 2.填方材料品种：场内土方 | m3 | 3.58 | 3.58 | 3.58
141 | 010103002004 | 余方弃置 | 1.运距：投标人自行考虑 2.含余方消纳费 | m3 | 27.15 | 27.15 | 27.15
| 四.2 | 砌筑工程
142 | 010401001002 | 砖基础 | 1.基础类型：砖胎膜 2.砖品种、规格、强度等 级：MU10蒸压粉煤灰砖 3.砂浆强度等级：水泥砂浆 M7.5 | m3 | 6.18 | 6.18 | 6.18
143 | 010502032002 | 台阶 | 1.台阶种类：砖砌踏步 2.砂浆强度等级、配合比：水 泥砂浆M7.5 | m2 | 0.75 | 0.75 | 0.75
144 | 010401003001 | 实心砖墙 | 1.墙体类型：新建砌体 2.砂浆强度等级、配合比：水 泥砂浆M7.5 | m3 | 7.09 | 7.09 | 7.09
| 四.3 | 混凝土及钢筋 混凝土工程
145 | 010501001004 | 垫层 | 1.混凝土种类：预拌 2.混凝土强度等级：C15 | m3 | 19.37 | 19.37 | 19.37
146 | 010501001005 | 垫层 | 1.混凝土种类：预拌 2.混凝土强度等级：C20 | m3 | 5.8 | 5.8 | 5.8
147 | 010502001004 | 独立基础 | 1.混凝土种类：预拌 2.混凝土强度等级：C30 | m3 | 14.87 | 14.87 | 14.87
148 | 010502005001 | 基础梁 | 1.混凝土种类：预拌 2.混凝土强度等级：C30 | m3 | 0.3 | 0.3 | 0.3
149 | 010502006008 | 矩形柱 | 1.混凝土种类：预拌 2.混凝土强度等级：C30 | m3 | 11.59 | 11.59 | 11.59
150 | 010502006009 | 构造柱 | 1.混凝土种类：预拌 2.混凝土强度等级：C25 | m3 | 0.56 | 0.56 | 0.56
151 | 010502011005 | 矩形梁 | 1.混凝土种类：预拌 2.混凝土强度等级：C30 | m3 | 5.46 | 5.46 | 5.46
152 | 010502023002 | 过梁 | 1.混凝土种类：预拌 2.混凝土强度等级：C25 | m3 | 0.16 | 0.16 | 0.16
153 | 010502022005 | 栏板 | 1.混凝土种类：预拌 2.混凝土强度等级：C25 | m3 | 1.09 | 1.09 | 1.09
154 | 010502022006 | 新增反坎 | 1.混凝土种类：预拌 2.混凝土强度等级：C25 3.混凝土强度等级：P8抗渗素 混凝土反坎 4.部分：屋面山墙增设 | m3 | 1.1 | 1 | 1
155 | 010502010004 | 墙面混凝土面 层加固 | 1.混凝土种类：商品混凝土 2.混凝土强度等级：C35无收 缩微膨胀自流密实 | m3 | 0.09 | 0.09 | 0.09
156 | 010502011006 | 钢筋混凝土梁 板加固 | 1.混凝土种类：预拌 2.混凝土强度等级：C35微膨胀 自流密实混凝土 3.满足图纸设计及设计规范要 求 | m3 | 1.98 | 1.98 | 1.98
157 | 010506001015 | 现浇构件钢筋 | 1.钢筋种类、规格：Φ10以内 三级钢 | t | 0.026 | 0.026 | 0.026
158 | 010506001016 | 现浇构件钢筋 | 1.钢筋种类、规格：Φ12~Φ16 三级钢 | t | 0.293 | 0.293 | 0.293
159 | 010506001017 | 现浇构件钢筋 | 1.钢筋种类、规格：箍筋圆钢 φ10以内 | t | 0.004 | 0.004 | 0.004
160 | 040901007011 | 植筋 | 1.植筋规格：植筋Φ8 2.满足图纸设计及设计规范要 求 | 根 | 141 | 141 | 141
161 | 040901007012 | 植筋 | 1.植筋规格：植筋Φ10 2.满足图纸设计及设计规范要 求 | 根 | 62 | 62 | 62
162 | 040901007013 | 植筋 | 1.植筋规格：植筋Φ12 2.满足图纸设计及设计规范要 求 | 根 | 110 | 110 | 110
163 | 040901007014 | 植筋 | 1.植筋规格：植筋Φ16 2.满足图纸设计及设计规范要 求 | 根 | 8 | 8 | 8
164 | 010506001018 | 现浇构件钢筋 | 1.钢筋种类、规格：Φ10以内 箍筋 | t | 1.291 | 1.291 | 1.291
165 | 010506001019 | 现浇构件钢筋 | 1.钢筋种类、规格：Φ10以内 三级钢 | t | 0.038 | 0.038 | 0.038
166 | 010506001020 | 现浇构件钢筋 | 1.钢筋种类、规格：Φ12~Φ16 三级钢 | t | 2.301 | 2.301 | 2.301
167 | 010506001021 | 现浇构件钢筋 | 1.钢筋种类、规格：Φ16以外 | t | 0.217 | 0.217 | 0.217
168 | 010506024003 | 机械连接 | 1.连接方式：机械连接 2.螺纹套筒种类：套筒直螺纹 3.规格：φ18以内 | 个 | 86 | 86 | 86
| 四.4 | 拆除工程
169 | 011102003023 | 新建垫层+拆除 钢筋砼/地砖 | 1.暂估拆除首层地面基层厚度 约150mm(钢筋砼+地砖) 2.废料运距：投标人综合考虑 | m2 | 193.36 | 193.36 | 193.36
170 | 010401002004 | 砖砌体拆除 | 1.拆除砌体：拆除砖柱 2.废料运距：投标人综合考虑 | m3 | 11.23 | 11.23 | 11.23
171 | 010502020009 | 钢筋混凝土构件拆除 | 1.构件名称：拆除已有混凝土 结构 2.废料运距：投标人综合考虑 | m3 | 2.26 | 2.26 | 2.26
172 | 010502020010 | 钢筋混凝土构件拆除 | 1.构件名称：拆除现状楼梯 2.废料运距：投标人综合考虑 | m3 | 0.53 | 0.53 | 0.53
173 | 010802001009 | 金属门窗拆除 | 1.构件名称：拆除推拉门、卷 帘门 2.废料运距：投标人综合考虑 | m2 | 48.96 | 48.96 | 48.96
174 | 011102003024 | 其他金属构件 拆除 | 1.构件名称：拆除现状钢楼梯 2.废料运距：投标人综合考虑 | m2 | 4.9 | 4.9 | 4.9
175 | 011102003025 | 天棚面龙骨及 饰面拆除 | 1.龙骨及饰面种类：拆除吊顶 及招牌 2.废料运距：投标人综合考虑 | m2 | 104.22 | 104.22 | 104.22
176 | 011201001002 | 立面抹灰层拆除 | 1.拆除部位：铲除墙体批荡，清 洗勾缝 2.废料运距：投标人综合考虑 | m2 | 973.23 | 973.23 | 973.23
177 | 011503001011 | 拆除现状排水管 | 1.排水管品种、规格：拆除现 状排水管 2.废料运距：投标人综合考虑 | m | 16.58 | 16.58 | 16.58
178 | 011201001003 | 广告牌拆除 | 1.拆除的基层类型：拆除广告 牌 2.废料运距：投标人综合考虑 | m2 | 8.23 | 8.23 | 8.23
179 | 011201001004 | 立面块料拆除 | 1.拆除的基层类型：铲除白色 瓷砖 2.运距：投标人自行考虑 | m2 | 43.74 | 43.74 | 43.74
180 | 060104001004 | 清理杂草 | 1.清理杂草 2.废料运距：投标人综合考虑 | m2 | 2.72 | 2.72 | 2.72
181 | 011507003010 | 开孔(打洞) | 1.部位：楼面-加固梁面开洞 2.打洞部位材质：混凝土 3.废料运距：投标人综合考虑 | 个 | 5 | 5 | 5
182 | 011102003026 | 拆除现状构造 层 | 1.拆除现状构造层(屋面) 2.废料运距：投标人综合考虑 | m2 | 26.74 | 26.74 | 26.74
183 | 010904004004 | 切缝 | 1.名称：室内地面切缝 2.厚度：150mm 3.其他：未尽事宜详见设计图 纸及招标文件且满足设计及规 范要求 | m | 123.8 | 123.8 | 123.8
| 四.4 | 其他装饰工程
184 | 011201001005 | 凿毛界面处理 | 1.部位：梁加宽加固部位 2.类型：凿毛界面处理 | m2 | 0.91 | 0.91 | 0.91
185 | 020508028001 | 砌体裂缝处理 | 1.名称：砌体裂缝处理(压力 灌浆) 2.墙体的裂缝应采用水泥聚合 物砂浆灌缝处理，灌缝前应清 除粉刷层并冲洗干净，构造及 施工要点参照《房屋建筑抗震 加固(一)》09SG619-1第14~16 页 3.裂缝处理主要采用填缝密封 修补法和配筋填缝密封修补法 。在墙体两侧每隔4~5皮砖剔 凿一道长约800mm,深约35mm的 砖缝，埋入一根φ6钢筋，端部 弯直钩并嵌入砖墙竖缝，然后 用强度等级为M10的水泥砂浆 嵌填严实。 4.墙体两侧隔两皮砖剔缝；必 须处理好一面，并等砂浆有一 定强度后再施工另一面；修补 前剔开的砖缝要充分浇水湿 润，修补后必须浇水养护。 5.压力灌浆工艺程序为：表面 处理→灌浆嘴位置设定→钻孔 →封缝→灌浆；灌浆应做到浆 液饱满无漏灌，浆体密实无气 泡，粘结牢固。 | m | 10.94 | 10.94 | 10.94
| 四.5 | 模板工程
186 | 010505004004 | 矩形柱 | 1.矩形柱周长1.2m内高度 4.5m | m2 | 27.59 | 27.59 | 27.59
187 | 010505004005 | 矩形柱 | 1.矩形柱周长1.8m内高度 4.5m | m2 | 134.29 | 134.29 | 134.29
188 | 010505004006 | 构造柱 | 1.构造柱模板 | m2 | 8.68 | 8.68 | 8.68
189 | 010505006004 | 矩形梁 | 1.支撑高度：矩形梁模板宽度 25cm内高度4.5m | m2 | 70.62 | 70.62 | 70.62
190 | 010505013002 | 过梁 | 1.过梁模板 | m2 | 2 | 2 | 2
191 | 010505012004 | 栏板 | 1.栏板模板 | m2 | 15.59 | 15.59 | 15.59
192 | 010505012005 | 反坎 | 1.反坎模板 | m2 | 11 | 11 | 11
| 五 | C108(中山中 路125号之一、 127号)(历史 建筑)-土建部 分
| 五.1 | 土石方工程
206 | 010102001005 | 挖基坑土方 | 1.土壤类别：一、二类土 2.挖土深度：综合考虑 | m3 | 35.33 | 35.33 | 35.33
207 | 010102007005 | 回填方 | 1.密实度要求：满足设计和规 范的要求 2.填方材料品种：场内土方 | m3 | 28.45 | 28.45 | 28.45
208 | 010103002005 | 余方弃置 | 1.运距：投标人自行考虑 2.含余方消纳费 | m3 | 6.88 | 6.88 | 6.88
砌筑工程
209 | 010401001003 | 砖基础 | 1.砖品种、规格、强度等 级：MU10蒸压粉煤灰砖 2.基础类型：砖胎膜 3.砂浆强度等级：水泥砂浆 M7.5 | m3 | 7.27 | 7.27 | 7.27
210 | 010402001001 | 新增墙体(外墙 ) | 1.砌块品种、规格、强度等 级：蒸压加气混凝土砌块 2.墙体类型：蒸压加气混凝土 砌块外墙 3.砂浆强度等级：M5 | m3 | 23.7 | 23.7 | 23.7
| 五.2 | 混凝土及钢筋 混凝土工程
211 | 010501001006 | 垫层 | 1.混凝土种类：预拌 2.混凝土强度等级：C20 | m3 | 1.4 | 1.4 | 1.4
212 | 010502001005 | 独立基础 | 1.混凝土种类：预拌 2.混凝土强度等级：C30 3.泵送高度：50m以内 | m3 | 13.76 | 13.76 | 13.76
213 | 010502003001 | 筏形基础 | 1.混凝土种类：预拌 2.混凝土强度等级：C30 3.泵送高度：50m以内 | m3 | 1 | 1 | 1
214 | 010502006010 | 矩形柱 | 1.混凝土种类：预拌 2.混凝土强度等级：C30 3.泵送高度：50m以内 | m3 | 10.99 | 10.99 | 10.99
215 | 010502021001 | 构造柱 | 1.混凝土种类：预拌 2.混凝土强度等级：C25 | m3 | 0.67 | 0.67 | 0.67
216 | 010502011007 | 矩形梁 | 1.混凝土种类：预拌 2.混凝土强度等级：C30 3.泵送高度：50m以内 | m3 | 5.1 | 5.1 | 5.1
217 | 010502013001 | 风井板C30及楼板 | 1.混凝土种类：预拌 2.混凝土强度等级：C30 | m3 | 2.07 | 2.07 | 2.07
218 | 010502006011 | 扶壁柱 | 1.混凝土种类：预拌 2.混凝土强度等级：C35膨胀密 实混凝土 3.满足图纸设计及设计规范要 求 | m3 | 0.77 | 0.77 | 0.77
219 | 010502010005 | 墙面混凝土面 层加固 | 1.混凝土种类：预拌 2.混凝土强度等级：C35无收 缩微膨胀自流密实 | m3 | 3.18 | 3.18 | 3.18
220 | 010502006012 | 钢筋混凝土柱 加固 | 1.混凝土种类：预拌 2.混凝土强度等级：C35微膨胀 自流密实混凝土 3.满足图纸设计及设计规范要 求 | m3 | 0.77 | 0.77 | 0.77
221 | 010502011008 | 钢筋混凝土梁 板加固 | 1.混凝土种类：预拌 2.混凝土强度等级：C35微膨胀 自流密实混凝土 3.满足图纸设计及设计规范要 求 | m3 | 3.57 | 3.57 | 3.57
222 | 010502022007 | 圈梁 | 1.混凝土种类：预拌 2.混凝土强度等级：C25 | m3 | 0.84 | 0.84 | 0.84
223 | 010502023003 | 过梁 | 1.混凝土种类：预拌 2.混凝土强度等级：C25 | m3 | 0.24 | 0.24 | 0.24
224 | 010502020011 | 直形楼梯 | 1.混凝土种类：预拌 2.混凝土强度等级：C30 | m3 | 3.17 | 3.17 | 3.17
225 | 010502022008 | 栏板 | 1.混凝土种类：预拌 2.混凝土强度等级：C25 | m3 | 0.55 | 0.55 | 0.55
226 | 010502022009 | 新增反坎 | 1.混凝土种类：预拌 2.混凝土强度等级：C25 3.混凝土强度等级：P8抗渗素 混凝土反坎：P8抗渗素混凝土 反坎 4.部分：屋面山墙增设 | m3 | 0.72 | 0.72 | 0.72
227 | 010502022010 | 扶手、压顶 | 1.混凝土种类：预拌 2.混凝土强度等级：C25 | m3 | 1.02 | 1.02 | 1.02
228 | 010506001022 | 现浇构件钢筋 | 1.钢筋种类、规格：Φ10以内 箍筋 | t | 1.032 | 1.032 | 1.032
229 | 010506001023 | 现浇构件钢筋 | 1.钢筋种类、规格：Φ10以内 三级钢 | t | 0.835 | 0.835 | 0.835
230 | 010506001024 | 现浇构件钢筋 | 1.钢筋种类、规格：Φ10~Φ16 三级钢 | t | 3.362 | 3.362 | 3.362
231 | 010506001025 | 现浇构件钢筋 | 1.钢筋种类、规格：Φ16以外 | t | 1.496 | 1.496 | 1.496
232 | 010506024004 | 机械连接 | 1.连接方式：机械连接 2.螺纹套筒种类：套筒直螺纹 3.规格：φ18以内 | 个 | 130 | 130 | 130
233 | 040901007015 | 植筋 | 1.植筋规格：植筋Φ8 2.满足图纸设计及设计规范要 求 | 根 | 501 | 501 | 501
234 | 040901007016 | 植筋 | 1.植筋规格：植筋Φ10 2.满足图纸设计及设计规范要 求 | 根 | 274 | 274 | 274
235 | 040901007017 | 植筋 | 1.植筋规格：植筋Φ12 2.满足图纸设计及设计规范要 求 | 根 | 409 | 409 | 409
236 | 040901007018 | 植筋 | 1.植筋规格：植筋Φ16 2.满足图纸设计及设计规范要 求 | 根 | 20 | 20 | 20
237 | 040901007019 | 植筋 | 1.植筋规格：植筋Φ18 2.满足图纸设计及设计规范要 求 | 根 | 12 | 12 | 12
238 | 040901007020 | 植筋 | 1.植筋规格：植筋Φ20 2.满足图纸设计及设计规范要 求 | 根 | 21 | 21 | 21
239 | 040901007021 | 植筋 | 1.植筋规格：植筋Φ22 2.满足图纸设计及设计规范要 求 | 根 | 8 | 8 | 8
240 | 040901007022 | 植筋 | 1.植筋规格：植筋φ25 2.满足图纸设计及设计规范要 求 | 根 | 6 | 6 | 6
| 五.3 | 拆除工程
193 | 011102003029 | 新建垫层+拆除 钢筋砼/地砖 | 1.新建100厚C15混凝土垫层 2.暂估拆除首层地面基层厚度 约150mm(钢筋砼+地砖) | m2 | 168.02 | 168.02 | 168.02
194 | 011102003030 | 拆除现状构造 层 | 1.拆除现状构造层 2.拆除面层、基层 3.废料运距：投标人综合考虑 | m2 | 220.41 | 220.41 | 220.41
195 | 010401002005 | 砖砌体拆除 | 1.拆除砌体：拆除砖柱 2.废料运距：投标人综合考虑 | m3 | 21.18 | 21.18 | 21.18
196 | 010502020012 | 钢筋混凝土构件拆除 | 1.构件名称：有梁板拆除 2.废料运距：投标人综合考虑 3.含消纳费 | m3 | 33.49 | 33.49 | 33.49
197 | 010502020013 | 钢筋混凝土构件拆除 | 1.构件名称：拆除现状楼梯 2.废料运距：投标人综合考虑 | m3 | 0.79 | 0.79 | 0.79
198 | 010703001013 | 木构件拆除 | 1.拆除构件的厚度或规格尺 寸：拆除原有木楼梯 2.废料运距：投标人综合考虑 | m2 | 7.3 | 7.3 | 7.3
199 | 010802001012 | 金属门窗拆除 | 1.构件名称：拆除推拉门、卷 帘门 2.废料运距：投标人综合考虑 | m2 | 38.48 | 38.48 | 38.48
200 | 011102003031 | 其他金属构件 拆除 | 1.构件名称：拆除现状钢楼梯 2.废料运距：投标人综合考虑 | m2 | 1.12 | 1.12 | 1.12
201 | 011102003032 | 拆除吊顶及招牌 | 1.龙骨及饰面种类：拆除吊顶 及招牌 2.废料运距：投标人综合考虑 | m2 | 33.52 | 33.52 | 33.52
202 | 011507003011 | 开孔(打洞) | 1.部位：楼面-加固梁面开洞 2.打洞部位材质：混凝土 3.废料运距：投标人综合考虑 | 个 | 59 | 59 | 59
203 | 060104001005 | 清理杂草 | 1.清理杂草 2.废料运距：投标人综合考虑 | m2 | 3.25 | 3.25 | 3.25
204 | 011102003033 | 现状雨棚拆除 | 1.拆除现状铁皮雨棚 2.外弃运距：投标人自行考虑 | m2 | 3.2 | 3.2 | 3.2
205 | 010904004005 | 切缝 | 1.名称：室内地面切缝 2.厚度：150mm 3.其他：未尽事宜详见设计图 纸及招标文件且满足设计及规 范要求 | m | 91.91 | 91.91 | 91.91
| 五.4 | 模板工程
241 | 010505001002 | 垫层模板 | 1.垫层模板 | m2 | 2.96 | 2.96 | 2.96
242 | 010505002001 | 独立基础模板 | 1.独立基础模板 | m2 | 33.9 | 33.9 | 33.9
243 | 010505004007 | 矩形柱 | 1.矩形柱周长1.8m内高度 4.5m | m2 | 133.79 | 133.79 | 133.79
244 | 010505011001 | 构造柱 | 1.构造柱模板 | m2 | 10.64 | 10.64 | 10.64
245 | 010505006005 | 矩形梁 | 1.支撑高度：矩形梁模板宽度 25cm内高度4.5m | m2 | 62.49 | 62.49 | 62.49
246 | 010505007003 | 有梁板 | 1.有梁板模板 | m2 | 18.57 | 18.57 | 18.57
247 | 010505006006 | 过梁 | 1.过梁模板 | m2 | 2.69 | 2.69 | 2.69
248 | 010505012006 | 圈梁 | 1.圈梁模板 | m2 | 6 | 6 | 6
249 | 010505012007 | 栏板+反坎 | 1.栏板模板 | m2 | 15.13 | 15.13 | 15.13
250 | 010505012008 | 压顶、扶手模板 | 1.压顶、扶手模板 | m2 | 17 | 17 | 17
251 | 010505010003 | 楼梯模板 | 1.楼梯模板 | m2 | 12.63 | 12.63 | 12.63
合计
准

## 措施清单
中山路历史文化街区改造项目-样板段保护提升工程施工总承包-加固专业分包
措施项目清单
序号 | 项目编码 | 项 目 名 称 | 单位 | 数量 | 不含税价格（元） | 不含税合价（元） | 备注
1 |  | 措施项目
1.1 |  | 建筑工程
1.1.2 | 2 | 措施实施费用
1.1.2.6 | 021001001005 | 脚手架（A64） | 项 | 1
1.1.2.7 | 021001001006 | 脚手架（C103） | 项 | 1
1.1.2.8 | 021001001007 | 脚手架（C106） | 项 | 1
1.1.2.9 | 011601002005 | 垂直运输（A64） | 项 | 1
1.1.2.10 | 011601002006 | 垂直运输（C103） | 项 | 1
1.1.2.11 | 011601002007 | 垂直运输（C106） | 项 | 1
1.1.2.12 | 011601001005 | 施工围挡(A64) | 项 | 1
1.1.2.13 | 011601001005 | 施工围挡(C103) | 项 | 1
1.1.2.14 | 011601001005 | 施工围挡(C106) | 项 | 1
1.5 |  | 传统建筑工程
1.5.2 | 2 | 措施实施费用
1.5.2.3 | 021001001001 | 脚手架（立面修缮） | 项 | 1
1.5.2.4 | 021001001002 | 脚手架（中山中路123号） | 项 | 1
1.5.2.5 | 021001001003 | 脚手架（C104） | 项 | 1
1.5.2.6 | 021001001004 | 脚手架（C108） | 项 | 1
1.5.2.7 | 011601002003 | 垂直运输（C104） | 项 | 1
1.5.2.8 | 011601002004 | 垂直运输（C108） | 项 | 1
1.5.2.9 | 011601001001 | 施工围挡（立面修缮） | 项 | 1
1.5.2.10 | 011601001002 | 施工围挡（中山中路123号） | 项 | 1
1.5.2.11 | 011601001003 | 施工围挡（C104） | 项 | 1
1.5.2.12 | 011601001004 | 施工围挡（C108） | 项 | 1
合计

## 零星用工
中山路历史文化街区改造项目-样板段保护提升工程施工总承包-加固专业分包
分部分项清单
序号 | 项目编码 | 项目名称 | 项目特征描述 | 计量单位 | 工程量 |  |  | 不含税单价 | 合价 | 备注
零星用工
1 |  | 大工 | 8小时/工日，不足1个工日的折算为小时计算 | 工日 | 50 | 12.63 | 12.63 | 350 | 17500 | 计日工，单价为固定价
2 |  | 小工 |  | 工日 | 100 | 12.63 | 12.63 | 260 | 26000
合计 | [8 empty] | 43500