## 封面
中山路历史文化街区改造项目-街区建筑保护提升工程标段一施工总承包-消防及通风工程
采 购 控 制 价
| 招 标 人： |  | 东莞市城市工程建设集团有限公司
| 编 制 人： |  |  | 编制时间：2026 年7月 日
| 审 核 人： |  |  | 编制时间：2026 年7月 日

## 预算说明
编制说明
一、 | 工程概况：
| 1、 | 工程名称： | 中山路历史文化街区改造项目-街区建筑保护提升工程标段一施工总承包-消防及通风工程
二、 | 编制依据：
| 1、 | 项目部下发的需求单。
| 2、 | 以控制价下浮13.35%为限价。
三、 | 其他说明
| 1、 | 施工图包干，按合同总价+签证变更总金额结算。

## 汇总表
中山路历史文化街区改造项目-街区建筑保护提升工程标段一施工总承包-消防及通风工程 限价费用汇总表
序号 | 费用名称 | 控制价（元） | 采购限价 | 投标人报价 不含税 （元） | 投标人报价 含税 （元） | 备注
1 | 消防及通风工程 | 6307077.9 | 5464797.38
汇总报价 |  |  | 小写：
大写：

## 预算-1 工程项目清单汇总表
工程项目清单汇总表
工程名称：中山路历史文化街区改造项目-街区建筑保护提升工程标段一施工总承包-消防及通风工程
序号 | 项 目 内 容 | 金 额 （元）
1 | 分部分项工程费 | 5013575.58
1.1 | A4-5(太平路13号、3号之一) | 148051.22
1.1.1 | A4-5(太平路13号、3号之一)-消防电工程 | 64705.8
1.1.2 | A4-5(太平路13号、3号之一)-消防水工程 | 83345.42
1.2 | A47（太平路56号）(历史建筑) | 28806.07
1.2.1 | A47（太平路56号）(历史建筑)-消防电工程 | 12037.7
1.2.2 | A47（太平路56号）(历史建筑)-消防水工程 | 16768.37
1.3 | C2-C3、C7(中山中路112、120、122、124、126号) | 246031.5
1.3.1 | C2-C3、C7(中山中路112、120、122、124、126号)-消防水工程 | 140348.94
1.3.2 | C2-C3、C7(中山中路112、120、122、124、126号)-消防电工程 | 105682.56
1.4 | C11（中山中路104号） | 4031.12
1.4.1 | C11（中山中路104号）-消防水工程 | 4031.12
1.5 | C12（中山中路102号）(历史建筑) | 106888.68
1.5.1 | C12（中山中路102号）(历史建筑)-消防电工程 | 36602.37
1.5.2 | C12（中山中路102号）(历史建筑)-消防水工程 | 70286.31
1.6 | C34（中山中路52号） | 139568.4
1.6.1 | C34（中山中路52号）-消防电工程 | 50628.02
1.6.2 | C34（中山中路52号）-消防水工程 | 88940.38
1.7 | C35-C37-1、C39-C41（中山中路36-40、44-50号） | 203048.15
1.7.1 | C35-C37-1、C39-C41（中山中路36-40、44-50号）-消防电工程 | 91880.09
1.7.2 | C35-C37-1、C39-C41（中山中路36-40、44-50号）-消防水工程 | 111168.06
1.8 | C38（中山中路42号）(历史建筑) | 53282.1
1.8.1 | C38（中山中路42号）(历史建筑)-消防电工程 | 20259.29
1.8.2 | C38（中山中路42号）(历史建筑)-消防水工程 | 33022.81
1.9 | C42、43（中山中路34、32号） | 110861.15
1.9.1 | C42、43（中山中路34、32号）-消防电工程 | 42313.23
1.9.2 | C42、43（中山中路34、32号）-消防水工程 | 68547.92
1.10 | C54-56（中山中路2、6号） | 73101.03
1.10.1 | C54-56（中山中路2、6号）-消防电工程 | 30683.26
1.10.2 | C54-56（中山中路2、6号）-消防水工程 | 42417.77
1.11 | C57、57-1（中山中路1、3号） | 46487.8
1.11.1 | C57、57-1（中山中路1、3号）-消防电工程 | 20225.32
1.11.2 | C57、57-1（中山中路1、3号）-消防水工程 | 26262.48
1.12 | C77（中山中路59、61号）(历史建筑) | 22449.9
1.12.1 | C77（中山中路59、61号）(历史建筑)-消防电工程 | 10604.71
1.12.2 | C77（中山中路59、61号）(历史建筑)-消防水工程 | 11845.19
1.13 | C85（中山中路75号）(历史建筑) | 15436.77
1.13.1 | C85（中山中路75号）(历史建筑)-消防水工程 | 6918.39
1.13.2 | C85（中山中路75号）(历史建筑)-消防电工程 | 8518.38
1.14 | C86（中山中路77号） | 63893.55
1.14.1 | C86（中山中路77号）-消防电工程 | 20605.73
1.14.2 | C86（中山中路77号）-消防水工程 | 43287.82
1.15 | C93（中山中路87号） | 63943.7
1.15.1 | C93（中山中路87号）-消防电工程 | 26102.45
1.15.2 | C93（中山中路87号）-消防水工程 | 37841.25
1.16 | C100、100-1、102（中山中路103、105、109、111号） | 163499.27
1.16.1 | C100、100-1、102（中山中路103、105、109、111号）-消防电工程 | 61970.45
1.16.2 | C100、100-1、102（中山中路103、105、109、111号）-消防水工程 | 101528.82
1.17 | B5（中山西路4号） | 47534.97
1.17.1 | B5（中山西路4号）-消防电工程 | 15817.88
1.17.2 | B5（中山西路4号）-消防水工程 | 31717.09
1.18 | B6、8（沿江中路33-34号） | 387671.16
1.18.1 | B6、8（沿江中路33-34号）-消防水工程 | 164633.33
1.18.2 | B6、8（沿江中路33-34号）-消防电工程 | 201357.17
1.18.3 | B6、8（沿江中路33-34号）-暖通工程 | 21680.66
1.19 | C20（中山中路84号） | 68048.88
1.19.1 | C20（中山中路84号）-消防水工程 | 35756.03
1.19.2 | C20（中山中路84号）-消防电工程 | 32292.85
1.20 | C65（中山中路23号） | 113746.68
1.20.1 | C65（中山中路23号）-消防水工程 | 69371.83
1.20.2 | C65（中山中路23号）-消防电工程 | 44374.85
1.21 | E71（红棉路7号） | 39700.96
1.21.1 | E71（红棉路7号）-消防水工程 | 22558.66
1.21.2 | E71（红棉路7号）-消防电工程 | 17142.3
1.22 | A65(太平路96、98号)T1、22、23(棉花街2号、棉花街一巷3、4号) | 268390.15
1.22.1 | A65(太平路96、98号)T1、22、23(棉花街2号、棉花街一巷3、4号)-消防水工程 | 169509.95
1.22.2 | A65(太平路96、98号)T1、22、23(棉花街2号、棉花街一巷3、4号)-消防电工程 | 98880.2
1.23 | B1-2（巡查巷医院宿舍楼） | 158596.6
1.23.1 | B1-2（巡查巷医院宿舍楼）-消防水工程 | 89863.27
1.23.2 | B1-2（巡查巷医院宿舍楼）-消防电工程 | 68733.33
1.24 | C28-30（中山中路58-60号）(历史建筑) | 101394.63
1.24.1 | C28-30（中山中路58-60号）(历史建筑)-消防水工程 | 60105.22
1.24.2 | C28-30（中山中路58-60号）(历史建筑)-消防电工程 | 41289.41
1.25 | G7-8 | 72279.16
1.25.1 | G7-8-消防水工程 | 35906.57
1.25.2 | G7-8-消防电工程 | 36372.59
1.26 | C48、C49(中山中路18、20号)G2、2-1(沿江中路3号) | 299688.19
1.26.1 | C48、C49(中山中路18、20号)G2、2-1(沿江中路3号)-消防水工程 | 180085.73
1.26.2 | C48、C49(中山中路18、20号)G2、2-1(沿江中路3号)-消防电工程 | 119602.46
1.27 | F144（中山东路1号）(历史建筑) | 276571.39
1.27.1 | F144（中山东路1号）(历史建筑)-消防水工程 | 156989.92
1.27.2 | F144（中山东路1号）(历史建筑)-消防电工程 | 100199.39
1.27.3 | F144（中山东路1号）(历史建筑)-暖通工程 | 19382.08
1.28 | C72（中山中路39号) | 98544.1
1.28.1 | C72（中山中路39号）(历史建筑)-消防水工程 | 60042.49
1.28.2 | C72（中山中路39号）(历史建筑)-消防电工程 | 38501.61
1.29 | A34-2(中山东路85号) | 126422.24
1.29.1 | A34-2(中山东路85号)-消防电工程 | 51735.5
1.29.2 | A34-2(中山东路85号)-暖通工程 | 2357.38
1.29.3 | A34-2(中山东路85号)-消防水工程 | 72329.36
1.30 | 文物建筑活化改造-中山东路193号骑楼(文保单位) | 29399.86
1.30.1 | 文物建筑活化改造-中山东路193号骑楼(文保单位)-消防水工程 | 16121.46
1.30.2 | 文物建筑活化改造-中山东路193号骑楼(文保单位)-消防电工程 | 13278.4
1.31 | 文物建筑活化改造-中山中路17号骑楼(文保单位) | 78027.16
1.31.1 | 文物建筑活化改造-中山中路17号骑楼(文保单位)-消防水工程 | 44976.49
1.31.2 | 文物建筑活化改造-中山中路17号骑楼(文保单位)-消防电工程 | 33050.67
1.32 | 文物建筑活化改造-中山中路73号骑楼(文保单位) | 72799.49
1.32.1 | 文物建筑活化改造-中山中路73号骑楼(文保单位)-消防水工程 | 42316.57
1.32.2 | 文物建筑活化改造-中山中路73号骑楼(文保单位)-消防电工程 | 30482.92
1.33 | 文物建筑活化改造-中山中路100号骑楼(文保单位) | 70695.98
1.33.1 | 文物建筑活化改造-中山中路100号骑楼(文保单位)-消防水工程 | 40541.55
1.33.2 | 文物建筑活化改造-中山中路100号骑楼(文保单位)-消防电工程 | 30154.43
1.34 | 消防水池及泵房改造工程 | 174858.09
1.34.1 | 消防水池及泵房改造工程-消防水工程 | 172912.3
1.34.2 | 消防水池及泵房改造工程-消防电工程 | 1945.79
1.35 | 中山中公共空间改造变配电房 | 141557.43
1.35.1 | 中山中公共空间改造变配电房-消防水工程 | 47273.24
1.35.2 | 中山中公共空间改造变配电房-消防电工程 | 34857.45
1.35.3 | 中山中公共空间改造变配电房-暖通工程 | 59426.74
1.36 | 中山路历史文化街区改造项目-室外工程 | 898268.05
1.36.1 | 中山路历史文化街区改造项目-室外消防电工程 | 898268.05
4 | 税前工程造价 | 5013575.58
5 | 增值税 | 451221.8
6 | 合 计 | 5464797.38
注： 1.综合单价包括人工费、辅材费、措施费、机械费（招标人提供设备除外）、管理费、规 费、利润和税金等，同时投标人已充分考虑施工难度、抢工、施工期间各类建材的市场风险和国家政策性调整以及施工条件确定风险系数计入综合单价。 2.计价原则：施工图包干。 3.配合现场安全文明施工等费用；不另外计取。 4.施工措施费、安全文明施工费、赶工措施费、夜间施工增加费等在综合单价中考虑，不另外计取。 5.安全帽和反光衣费用从当期进度款中扣除。 6.食宿自理，项目不予提供，均在综合综合单价中考虑。 7.现场用水、用电接驳及费用自行解决，结算中不另行扣除。 8.施工脚手架费在综合综合单价中考虑，不另外计取 9.质量标准：优良

## 预算-2 分部分项工程项目清单计价表
分部分项工程项目清单计价表
工程名称：中山路历史文化街区改造项目-街区建筑保护提升工程标段一施工总承包-消防及通风工程
序号 | 项目编码 | 项目名称 | 项目特征描述 | 计量单位 | 工程量 | 金额（元）
[6 empty] | 综合单价 | 合价
|  | A4-5(太平路13号、3号之一) |  |  |  |  | 148051.22
|  | A4-5(太平路13号、3号之一)-消防水工程 |  |  |  |  | 83345.42
|  | 消火栓系统 |  |  |  |  | 32701.72
1 | 030901002090 | 消火栓钢管 | 1.名称:内外壁热浸镀锌钢管 2.规格:DN20 3.连接形式:螺纹连接 4.管道刷油:刷油性调和漆两道、管道刷色 5.压力试验及冲洗设计要求:按规范及设计说明 6.符合设计要求及施工规范 | m | 1.7 | 39.39 | 66.96
2 | 030901002091 | 消火栓钢管 | 1.名称:内外壁热浸镀锌钢管 2.规格:DN65 3.连接形式:卡箍、法兰连接 4.管道刷油:刷油性调和漆两道、管道刷色 5.压力试验及冲洗设计要求:按规范及设计说明 6.符合设计要求及施工规范 | m | 15.92 | 76.13 | 1211.99
3 | 030901002092 | 消火栓钢管 | 1.名称:内外壁热浸镀锌钢管 2.规格:DN100 3.连接形式:卡箍、法兰连接 4.管道刷油:刷油性调和漆两道、管道刷色 5.压力试验及冲洗设计要求:按规范及设计说明 6.符合设计要求及施工规范 | m | 52.44 | 107.59 | 5642.02
4 | 031001008312 | 塑料管 | 1.安装部位:室内 2.介质:给水 3.材质、规格:PE给水管DN100 4.连接形式:电熔链接 5.压力试验及吹、洗设计要求:水压试验及水冲洗 6.符合设计要求及施工规范 | m | 19.34 | 88.2 | 1705.79
5 | 031002001344 | 管道支架 | 1.名称:管道支架 2.材质:综合型钢 3.除锈刷油:除锈后防锈漆二道，刷油性调和漆两道 4.满足设计要求及施工规范 | kg | 35.51 | 25.28 | 897.69
6 | 031002001345 | 螺纹阀门 | 1.名称:自动排气阀 2.规格、压力等级:DN20 3.连接形式:螺纹连接 4.符合设计要求及施工规范 | 个 | 1 | 69.4 | 69.4
7 | 031002001346 | 螺纹阀门 | 1.名称:截止阀 2.规格、压力等级:DN20 3.连接形式:法兰连接 4.符合设计要求及施工规范 | 个 | 1 | 35.12 | 35.12
8 | 030601002016 | 压力仪表 | 1.名称:压力表 2.规格、压力等级:DN65 3.连接形式:螺纹连接 4.符合设计要求及施工规范 | 台 | 1 | 150.69 | 150.69
9 | 031002001347 | 焊接法兰阀门 | 1.名称:蝶阀 2.规格、压力等级:DN100 3.连接形式:法兰连接 4.符合设计要求及施工规范 | 个 | 6 | 489.8 | 2938.8
10 | 030901010057 | 室内消火栓 | 1.名称:室内减压稳压消火栓（带灭火器） 2.型号、规格:采用单栓带消防软管卷盘组合式消防柜1600*700*180mm,铝合金箱体,箱内配备DN65消火栓 1个、DN65长25米村胶水带1条，DN65XФ19铝合金水枪1支，消防按钮 1个、消防软管卷盘1套 3.含2具MF/ABC5灭火器 4.满足设计图纸及相关规范要求 | 套 | 11 | 1327.61 | 14603.71
11 | 030901010058 | 室内消火栓 | 1.名称:试验消火栓 2.满足设计图纸及相关规范要求 | 套 | 1 | 482.78 | 482.78
12 | 030910001015 | 灭火器 | 1.名称:灭火器 2.规格、型号:MF/ABC5灭火器 3.每2具配置一个灭火器箱 4.满足设计图纸及相关规范要求 | 具 | 2 | 113.66 | 227.32
13 | 031301002155 | 开孔打洞 | 1.名称:楼板开孔 2.规格:DN100 3.其他:含材料、砼渣土清理、洞口封堵 4.满足设计要求及施工规范 | 个 | 8 | 64.34 | 514.72
14 | 031301003139 | 套管 | 1.名称:一般钢套管 2.规格:DN100 3.满足设计要求及施工规范 | 个 | 6 | 107.48 | 644.88
15 | 031301003140 | 套管 | 1.名称:穿楼板刚性防水套管 2.规格:DN100 3.满足设计要求及施工规范 | 个 | 2 | 308.37 | 616.74
16 | 030909001037 | 水灭火控制装置调试 | 1.名称:消火栓灭火系统 2.满足设计要求及施工规范 | 点 | 11 | 263.01 | 2893.11
|  | 喷淋系统 |  |  |  |  | 50643.7
17 | 030901001143 | 水喷淋钢管 | 1.名称:内外壁热浸镀锌钢管 2.规格:DN25 3.连接形式:螺纹连接 4.管道刷油:刷油性调和漆两道、管道刷色 5.压力试验及冲洗设计要求:按规范及设计说明 6.符合设计要求及施工规范 | m | 221.3 | 43.42 | 9608.85
18 | 030901001144 | 水喷淋钢管 | 1.名称:内外壁热浸镀锌钢管 2.规格:DN32 3.连接形式:螺纹连接 4.管道刷油:刷油性调和漆两道、管道刷色 5.压力试验及冲洗设计要求:按规范及设计说明 6.符合设计要求及施工规范 | m | 147.67 | 50.9 | 7516.4
19 | 030901001145 | 水喷淋钢管 | 1.名称:内外壁热浸镀锌钢管 2.规格:DN40 3.连接形式:螺纹连接 4.管道刷油:刷油性调和漆两道、管道刷色 5.压力试验及冲洗设计要求:按规范及设计说明 6.符合设计要求及施工规范 | m | 21.66 | 60.1 | 1301.77
20 | 030901001146 | 水喷淋钢管 | 1.名称:内外壁热浸镀锌钢管 2.规格:DN50 3.连接形式:螺纹连接 4.管道刷油:刷油性调和漆两道、管道刷色 5.压力试验及冲洗设计要求:按规范及设计说明 6.符合设计要求及施工规范 | m | 47.85 | 69.79 | 3339.45
21 | 030901001147 | 水喷淋钢管 | 1.名称:内外壁热浸镀锌钢管 2.规格:DN65 3.连接形式:卡箍、法兰连接 4.管道刷油:刷油性调和漆两道、管道刷色 5.压力试验及冲洗设计要求:按规范及设计说明 6.符合设计要求及施工规范 | m | 17.98 | 72.03 | 1295.1
22 | 030901001148 | 水喷淋钢管 | 1.名称:内外壁热浸镀锌钢管 2.规格:DN80 3.连接形式:卡箍、法兰连接 4.管道刷油:刷油性调和漆两道、管道刷色 5.压力试验及冲洗设计要求:按规范及设计说明 6.符合设计要求及施工规范 | m | 41.04 | 85.69 | 3516.72
23 | 030901001149 | 水喷淋钢管 | 1.名称:内外壁热浸镀锌钢管 2.规格:DN100 3.连接形式:卡箍、法兰连接 4.管道刷油:刷油性调和漆两道、管道刷色 5.压力试验及冲洗设计要求:按规范及设计说明 6.符合设计要求及施工规范 | m | 20.31 | 104.28 | 2117.93
24 | 030901001150 | 水喷淋钢管 | 1.名称:内外壁热浸镀锌钢管 2.规格:DN150 3.连接形式:卡箍、法兰连接 4.管道刷油:刷油性调和漆两道、管道刷色 5.压力试验及冲洗设计要求:按规范及设计说明 6.符合设计要求及施工规范 | m | 16 | 141.92 | 2270.72
25 | 031001008313 | 塑料管 | 1.安装部位:室内 2.介质:给水 3.材质、规格:PE给水管DN65 4.连接形式:电熔链接 5.压力试验及吹、洗设计要求:水压试验及水冲洗 6.符合设计要求及施工规范 | m | 6.3 | 64.49 | 406.29
26 | 031001008314 | 塑料管 | 1.安装部位:室内 2.介质:给水 3.材质、规格:PE给水管DN150 4.连接形式:电熔链接 5.压力试验及吹、洗设计要求:水压试验及水冲洗 6.符合设计要求及施工规范 | m | 6.06 | 144.31 | 874.52
27 | 031002001348 | 管道支架 | 1.名称:管道支架 2.材质:综合型钢 3.除锈刷油:除锈后防锈漆二道，刷油性调和漆两道 4.满足设计要求及施工规范 | kg | 166 | 25.28 | 4196.48
28 | 031002001349 | 螺纹阀门 | 1.名称:自动排气阀 2.规格、压力等级:DN20 3.连接形式:螺纹连接 4.符合设计要求及施工规范 | 个 | 2 | 69.4 | 138.8
29 | 031002001350 | 螺纹阀门 | 1.名称:截止阀 2.规格、压力等级:DN20 3.连接形式:螺纹连接 4.符合设计要求及施工规范 | 个 | 2 | 35.12 | 70.24
30 | 031002001351 | 螺纹阀门 | 1.名称:试水阀 2.规格、压力等级:DN25 3.连接形式:螺纹连接 4.符合设计要求及施工规范 | 个 | 4 | 61.14 | 244.56
31 | 031002001352 | 螺纹阀门 | 1.名称:试水装置 2.规格、压力等级:DN25 3.连接形式:螺纹连接 4.含试水阀、标准放水口K=80、压力表 5.符合设计要求及施工规范 | 个 | 1 | 348.56 | 348.56
32 | 031002001353 | 焊接法兰阀门 | 1.名称:信号闸阀 2.规格、压力等级:DN65 3.连接形式:法兰连接 4.符合设计要求及施工规范 | 个 | 1 | 405.43 | 405.43
33 | 031002001354 | 焊接法兰阀门 | 1.名称:信号闸阀 2.规格、压力等级:DN80 3.连接形式:法兰连接 4.符合设计要求及施工规范 | 个 | 2 | 500.81 | 1001.62
34 | 031002001355 | 焊接法兰阀门 | 1.名称:信号闸阀 2.规格、压力等级:DN100 3.连接形式:法兰连接 4.符合设计要求及施工规范 | 个 | 2 | 669.44 | 1338.88
35 | 030901006032 | 水流指示器 | 1.名称:水流指示器 2.规格、型号:DN65 3.连接形式:法兰连接 4.符合设计要求及施工规范 | 个 | 1 | 290.98 | 290.98
36 | 030901006033 | 水流指示器 | 1.名称:水流指示器 2.规格、型号:DN80 3.连接形式:法兰连接 4.符合设计要求及施工规范 | 个 | 2 | 324.1 | 648.2
37 | 030901006034 | 水流指示器 | 1.名称:水流指示器 2.规格、型号:DN100 3.连接形式:法兰连接 4.符合设计要求及施工规范 | 个 | 2 | 382.52 | 765.04
38 | 030901007031 | 减压孔板 | 1.名称:减压孔板 2.规格、压力等级:DN65 3.连接形式:法兰连接 4.符合设计要求及施工规范 | 个 | 1 | 136.89 | 136.89
39 | 030901007032 | 减压孔板 | 1.名称:减压孔板 2.规格、压力等级:DN80 3.连接形式:法兰连接 4.符合设计要求及施工规范 | 个 | 2 | 153.06 | 306.12
40 | 030901007033 | 减压孔板 | 1.名称:减压孔板 2.规格、压力等级:DN100 3.连接形式:法兰连接 4.符合设计要求及施工规范 | 个 | 1 | 182.49 | 182.49
41 | 030901003036 | 水喷淋(雾)喷头 | 1.名称:直立型喷头 2.材质、型号、规格:K80标准覆盖面积喷头 3.符合设计要求及施工规范 | 个 | 88 | 37.12 | 3266.56
42 | 030901003037 | 水喷淋(雾)喷头 | 1.名称:直立型喷头 2.材质、型号、规格:K115标准覆盖面积快速响应喷头 3.符合设计要求及施工规范 | 个 | 34 | 54.41 | 1849.94
43 | 031301002156 | 开孔打洞 | 1.名称:楼板开孔 2.规格:DN32 3.其他:含材料、砼渣土清理、洞口封堵 4.满足设计要求及施工规范 | 个 | 1 | 48.76 | 48.76
44 | 031301002157 | 开孔打洞 | 1.名称:楼板开孔 2.规格:DN65 3.其他:含材料、砼渣土清理、洞口封堵 4.满足设计要求及施工规范 | 个 | 2 | 64.34 | 128.68
45 | 031301002158 | 开孔打洞 | 1.名称:楼板开孔 2.规格:DN150 3.其他:含材料、砼渣土清理、洞口封堵 4.满足设计要求及施工规范 | 个 | 3 | 95.96 | 287.88
46 | 031301003141 | 套管 | 1.名称:一般钢套管 2.规格:DN32 3.满足设计要求及施工规范 | 个 | 1 | 28.94 | 28.94
47 | 031301003142 | 套管 | 1.名称:一般钢套管 2.规格:DN65 3.满足设计要求及施工规范 | 个 | 2 | 61.31 | 122.62
48 | 031301003143 | 套管 | 1.名称:一般钢套管 2.规格:DN150 3.满足设计要求及施工规范 | 个 | 3 | 179.46 | 538.38
49 | 030909001038 | 水灭火控制装置调试 | 1.名称:自动喷水灭火系统调试 2.符合设计要求及施工规范 | 点 | 5 | 409.98 | 2049.9
|  | A4-5(太平路13号、3号之一)-消防电工程 |  |  |  |  | 64705.8
|  | 电气系统 |  |  |  |  | 4387.37
50 | 030402011001 | 配电箱 | 1.名称:配电箱A65-ALE1 2.箱体安装及元器件 3.安装方式:悬挂式 4.符合设计图纸以及施工规范要求 | 台 | 1 | 4387.37 | 4387.37
|  | 应急照明系统 |  |  |  |  | 29875.93
51 | 030413005037 | 工厂灯 | 1.名称:疏散照明灯(A型) 2.规格:LED光源,7W 主电源和蓄电池电源额定工作电压均不大于DC36V的照明灯具,光源色温为4000K(不低于2700K) 3.安装形式:吸顶式 4.符合设计图纸及施工规范要求 | 套 | 47 | 176.17 | 8279.99
52 | 030413005038 | 工厂灯 | 1.名称:壁挂疏散照明灯(A型) 2.规格:LED光源,7W 主电源和蓄电池电源额定工作电压均不大于DC36V的照明灯具,光源色温为4000K(不低于2700K) 3.安装形式:壁式 | 套 | 3 | 176.17 | 528.51
53 | 030413002060 | 装饰灯 | 1.名称:安全出口标志灯 2.规格:LED光源,1W 主电源和蓄电池电源额定工作电压均不大于DC36V的照明灯具,光源色温为4000K(不低于2700K) 3.符合设计图纸及施工规范要求 | 套 | 7 | 113.99 | 797.93
54 | 030413002061 | 装饰灯 | 1.名称:疏散出口标志灯 2.规格:LED光源,1W 主电源和蓄电池电源额定工作电压均不大于DC36V的照明灯具,光源色温为4000K(不低于2700K) 3.符合设计图纸及施工规范要求 | 套 | 8 | 113.99 | 911.92
55 | 030413002062 | 装饰灯 | 1.名称:方向标志灯(单向) 2.规格:LED光源,1W 主电源和蓄电池电源额定工作电压均不大于DC36V的照明灯具,光源色温为4000K(不低于2700K) 3.符合设计图纸及施工规范要求 | 套 | 20 | 112.64 | 2252.8
56 | 030413002063 | 装饰灯 | 1.名称:楼层标志灯 2.规格:LED光源,1W 主电源和蓄电池电源额定工作电压均不大于DC36V的照明灯具,光源色温为4000K(不低于2700K) 3.符合设计图纸及施工规范要求 | 套 | 4 | 113.99 | 455.96
57 | 030413002064 | 装饰灯 | 1.名称:双面方向标志灯 2.规格:LED光源,1W 主电源和蓄电池电源额定工作电压均不大于DC36V的照明灯具,光源色温为4000K(不低于2700K) 3.符合设计图纸及施工规范要求 | 套 | 2 | 112.64 | 225.28
58 | 030412001576 | 配管 | 1.名称:镀锌电线管 2.材质:JDG20 3.配置形式:明配 | m | 329.7 | 23.54 | 7761.14
59 | 030412001577 | 配管 | 1.名称:镀锌电线管 2.材质:JDG20 3.配置形式:暗配 | m | 142.89 | 13.37 | 1910.44
60 | 030412001578 | 配管 | 1.名称:镀锌电线管 2.材质:SC20 3.配置形式:暗配 | m | 37.91 | 14.19 | 537.94
61 | 030412004256 | 配线 | 1.名称:多股铜芯聚氯乙烯绝缘导线 2.配线形式:管内穿线 3.规格:WDZN-RYJS-2x2.5 | m | 510.49 | 8.46 | 4318.75
62 | 030412006071 | 接线盒 | 1.名称:接线盒 2.安装形式:明装 | 个 | 98 | 14.41 | 1412.18
63 | 031301001025 | 凿(压、切割)槽 | 1.名称:凿(压)槽及恢复 2.类型:70*70mm以内 | m | 17.8 | 27.14 | 483.09
|  | 自动报警系统 |  |  |  |  | 26926.12
64 | 030904008168 | 模块(模块箱) | 1.名称:模块箱 2.符合设计图纸以及施工规范要求 | 台 | 3 | 126.14 | 378.42
65 | 030904008169 | 模块(模块箱) | 1.名称:输入输出模块 2.符合设计图纸以及施工规范要求 | 个 | 2 | 167.04 | 334.08
66 | 030904008170 | 模块(模块箱) | 1.名称:输入模块 2.符合设计图纸以及施工规范要求 | 个 | 10 | 160.4 | 1604
67 | 030904008171 | 模块(模块箱) | 1.名称:输出模块 2.符合设计图纸以及施工规范要求 | 个 | 2 | 163.94 | 327.88
68 | 030904008172 | 模块(模块箱) | 1.名称:总线短路隔离器 2.符合设计图纸以及施工规范要求 | 个 | 3 | 163.94 | 491.82
69 | 030412001579 | 配管 | 1.名称:镀锌电线管 2.材质:JDG20 3.配置形式:明配 | m | 441.52 | 23.54 | 10393.38
70 | 030412001580 | 配管 | 1.名称:镀锌电线管 2.材质:JDG20 3.配置形式:暗配 | m | 151.82 | 13.37 | 2029.83
71 | 030412001581 | 配管 | 1.名称:镀锌电线管 2.材质:SC20 3.配置形式:暗配 | m | 6.32 | 14.19 | 89.68
72 | 030412001582 | 配管 | 1.名称:镀锌电线管 2.材质:SC20 3.配置形式:明配 | m | 1.15 | 24.35 | 28
73 | 030412004257 | 配线 | 1.名称:多股铜芯聚氯乙烯绝缘导线 2.配线形式:管内穿线 3.规格:WDZN-RYS-2x1.5 | m | 632.53 | 5.94 | 3757.23
74 | 030412004258 | 配线 | 1.名称:绝缘电线 2.配线形式:管内穿线 3.规格:WDZN-BYJ-1.5 | m | 256.06 | 3.89 | 996.07
75 | 030904001086 | 点型探测器 | 1.名称:编码感烟火灾探测器(点型) 2.符合设计图纸以及施工规范要求 | 个 | 25 | 76.41 | 1910.25
76 | 030904004070 | 声光报警器 | 1.名称:编码火灾声光警报器(额定95dB) 2.符合设计图纸以及施工规范要求 | 个 | 8 | 142.08 | 1136.64
77 | 030904003024 | 按钮 | 1.名称:编码消火栓启泵按钮（仅含安装费） 2.符合设计图纸以及施工规范要求 | 个 | 12 | 70.59 | 847.08
78 | 030904005047 | 消防报警电话插孔(电话) | 1.名称:手动报警按钮(带消防电话插孔) 2.符合设计图纸以及施工规范要求 | 个 | 8 | 39.26 | 314.08
79 | 030904006051 | 消防广播(扬声器) | 1.名称:火灾应急广播扬声器(吸顶) 2.符合设计图纸以及施工规范要求 | 个 | 17 | 49.41 | 839.97
80 | 030412006072 | 接线盒 | 1.名称:接线盒 2.安装形式:明装 3.符合设计图纸以及施工规范要求 | 个 | 70 | 14.41 | 1008.7
81 | 031301001026 | 凿(压、切割)槽 | 1.名称:凿(压)槽及恢复 2.类型:70*70mm以内 | m | 7.4 | 27.14 | 200.84
82 | 030909003020 | 自动报警系统调试 | 1.名称:广播喇叭、音箱、通讯分机及插孔 2.符合设计图纸以及施工规范要求 | 个 | 17 | 14.01 | 238.17
|  | 电气火灾监控系统 |  |  |  |  | 3516.38
83 | 030412001583 | 配管 | 1.名称:镀锌电线管 2.材质:JDG20 3.配置形式:明配 | m | 22.47 | 23.54 | 528.94
84 | 030412001584 | 配管 | 1.名称:镀锌电线管 2.材质:JDG20 3.配置形式:暗配 | m | 11.3 | 13.37 | 151.08
85 | 030412001585 | 配管 | 1.名称:镀锌电线管 2.材质:SC20 3.配置形式:暗配 | m | 16.34 | 14.19 | 231.86
86 | 030412004259 | 配线 | 1.名称:多股铜芯聚氯乙烯绝缘导线 2.配线形式:管内穿线 3.规格:WDZ-RYSP-2x1.5 | m | 52.51 | 8 | 420.08
87 | 030904008173 | 模块(模块箱) | 1.名称:电气火灾监控模块 2.符合设计图纸以及施工规范要求 | 个 | 6 | 221.99 | 1331.94
88 | 030904004071 | 声光报警器 | 1.名称:声光警报器 2.厂家配套提供 3.符合设计图纸以及施工规范要求 | 个 | 6 | 142.08 | 852.48
|  | A47（太平路56号）(历史建筑) |  |  |  |  | 28806.07
|  | A47（太平路56号）(历史建筑)-消防水工程 |  |  |  |  | 16768.37
|  | 消火栓系统 |  |  |  |  | 8224.77
89 | 030901002093 | 消火栓钢管 | 1.名称:内外壁热浸镀锌钢管 2.规格:DN20 3.连接形式:螺纹连接 4.管道刷油:刷油性调和漆两道、管道刷色 5.压力试验及冲洗设计要求:按规范及设计说明 6.符合设计要求及施工规范 | m | 1.58 | 44.16 | 69.77
90 | 030901002094 | 消火栓钢管 | 1.名称:内外壁热浸镀锌钢管 2.规格:DN65 3.连接形式:卡箍、法兰连接 4.管道刷油:刷油性调和漆两道、管道刷色 5.压力试验及冲洗设计要求:按规范及设计说明 6.符合设计要求及施工规范 | m | 1.53 | 82.71 | 126.55
91 | 030901002095 | 消火栓钢管 | 1.名称:内外壁热浸镀锌钢管 2.规格:DN100 3.连接形式:卡箍、法兰连接 4.管道刷油:刷油性调和漆两道、管道刷色 5.压力试验及冲洗设计要求:按规范及设计说明 6.符合设计要求及施工规范 | m | 7.57 | 116.24 | 879.94
92 | 031001008319 | 塑料管 | 1.安装部位:室内 2.介质:给水 3.材质、规格:PE给水管DN65 4.连接形式:电熔链接 5.压力试验及吹、洗设计要求:水压试验及水冲洗 6.符合设计要求及施工规范 | m | 3.76 | 70.31 | 264.37
93 | 031002001359 | 管道支架 | 1.名称:管道支架 2.材质:综合型钢 3.除锈刷油:除锈后防锈漆二道，刷油性调和漆两道 4.满足设计要求及施工规范 | kg | 5.2 | 27.81 | 144.61
94 | 031002001360 | 螺纹阀门 | 1.名称:自动排气阀 2.规格、压力等级:DN20 3.连接形式:螺纹连接 4.符合设计要求及施工规范 | 个 | 1 | 75.47 | 75.47
95 | 031002001361 | 螺纹阀门 | 1.名称:截止阀 2.规格、压力等级:DN20 3.连接形式:螺纹连接 4.符合设计要求及施工规范 | 个 | 1 | 37.48 | 37.48
96 | 031002001362 | 焊接法兰阀门 | 1.名称:蝶阀 2.规格、压力等级:DN65 3.连接形式:法兰连接 4.符合设计要求及施工规范 | 个 | 3 | 378.34 | 1135.02
97 | 030901010059 | 室内消火栓 | 1.名称:室内减压稳压消火栓（带灭火器） 2.型号、规格:采用单栓带消防软管卷盘组合式消防柜1600*700*180mm,铝合金箱体,箱内配备DN65消火栓 1个、DN65长25米村胶水带1条，DN65XФ19铝合金水枪1支，消防按钮 1个、消防软管卷盘1套 3.含2具MF/ABC5灭火器 4.满足设计图纸及相关规范要求 | 套 | 3 | 1357.43 | 4072.29
98 | 030910001016 | 灭火器 | 1.名称:灭火器 2.规格、型号:MF/ABC5灭火器 3.每2具配置一个灭火器箱 4.满足设计图纸及相关规范要求 | 具 | 1 | 117.12 | 117.12
99 | 031301002162 | 开孔打洞 | 1.名称:楼板开孔 2.规格:DN100 3.其他:含材料、砼渣土清理、洞口封堵 4.满足设计要求及施工规范 | 个 | 2 | 73.75 | 147.5
100 | 031301003146 | 套管 | 1.名称:一般钢套管 2.规格:DN100 3.满足设计要求及施工规范 | 个 | 2 | 120.2 | 240.4
101 | 030909001039 | 水灭火控制装置调试 | 1.名称:消火栓灭火系统 2.满足设计要求及施工规范 | 点 | 3 | 304.75 | 914.25
|  | 喷淋系统 |  |  |  |  | 8543.6
102 | 030901001151 | 水喷淋钢管 | 1.名称:内外壁热浸镀锌钢管 2.规格:DN20 3.连接形式:螺纹连接 4.管道刷油:刷油性调和漆两道、管道刷色 5.压力试验及冲洗设计要求:按规范及设计说明 6.符合设计要求及施工规范 | m | 0.7 | 44.16 | 30.91
103 | 030901001152 | 水喷淋钢管 | 1.名称:内外壁热浸镀锌钢管 2.规格:DN25 3.连接形式:螺纹连接 4.管道刷油:刷油性调和漆两道、管道刷色 5.压力试验及冲洗设计要求:按规范及设计说明 6.符合设计要求及施工规范 | m | 27.51 | 48.2 | 1325.98
104 | 030901001153 | 水喷淋钢管 | 1.名称:内外壁热浸镀锌钢管 2.规格:DN32 3.连接形式:螺纹连接 4.管道刷油:刷油性调和漆两道、管道刷色 5.压力试验及冲洗设计要求:按规范及设计说明 6.符合设计要求及施工规范 | m | 29.68 | 55.89 | 1658.82
105 | 030901001154 | 水喷淋钢管 | 1.名称:内外壁热浸镀锌钢管 2.规格:DN40 3.连接形式:螺纹连接 4.管道刷油:刷油性调和漆两道、管道刷色 5.压力试验及冲洗设计要求:按规范及设计说明 6.符合设计要求及施工规范 | m | 0.43 | 65.78 | 28.29
106 | 030901001155 | 水喷淋钢管 | 1.名称:内外壁热浸镀锌钢管 2.规格:DN50 3.连接形式:螺纹连接 4.管道刷油:刷油性调和漆两道、管道刷色 5.压力试验及冲洗设计要求:按规范及设计说明 6.符合设计要求及施工规范 | m | 2.1 | 75.74 | 159.05
107 | 030901001156 | 水喷淋钢管 | 1.名称:内外壁热浸镀锌钢管 2.规格:DN65 3.连接形式:卡箍、法兰连接 4.管道刷油:刷油性调和漆两道、管道刷色 5.压力试验及冲洗设计要求:按规范及设计说明 6.符合设计要求及施工规范 | m | 0.77 | 76.59 | 58.97
108 | 030901001157 | 水喷淋钢管 | 1.名称:内外壁热浸镀锌钢管 2.规格:DN80 3.连接形式:卡箍、法兰连接 4.管道刷油:刷油性调和漆两道、管道刷色 5.压力试验及冲洗设计要求:按规范及设计说明 6.符合设计要求及施工规范 | m | 13.3 | 91.17 | 1212.56
109 | 031001008320 | 塑料管 | 1.安装部位:室内 2.介质:给水 3.材质、规格:PE给水管DN80 4.连接形式:电熔链接 5.压力试验及吹、洗设计要求:水压试验及水冲洗 6.符合设计要求及施工规范 | m | 5.31 | 79.12 | 420.13
110 | 031002001363 | 管道支架 | 1.名称:管道支架 2.材质:综合型钢 3.除锈刷油:除锈后防锈漆二道，刷油性调和漆两道 4.满足设计要求及施工规范 | kg | 22.03 | 27.81 | 612.65
111 | 031002001364 | 螺纹阀门 | 1.名称:自动排气阀 2.规格、压力等级:DN20 3.连接形式:螺纹连接 4.符合设计要求及施工规范 | 个 | 1 | 75.47 | 75.47
112 | 031002001365 | 螺纹阀门 | 1.名称:截止阀 2.规格、压力等级:DN20 3.连接形式:螺纹连接 4.符合设计要求及施工规范 | 个 | 1 | 37.48 | 37.48
113 | 031002001366 | 螺纹阀门 | 1.名称:截止阀 2.规格、压力等级:DN25 3.连接形式:螺纹连接 4.符合设计要求及施工规范 | 个 | 1 | 56.77 | 56.77
114 | 031002001367 | 螺纹阀门 | 1.名称:试水阀 2.规格、压力等级:DN25 3.连接形式:螺纹连接 4.符合设计要求及施工规范 | 个 | 1 | 64.77 | 64.77
115 | 031002001368 | 焊接法兰阀门 | 1.名称:信号闸阀 2.规格、压力等级:DN80 3.连接形式:法兰连接 4.符合设计要求及施工规范 | 个 | 1 | 520.84 | 520.84
116 | 030901006035 | 水流指示器 | 1.名称:水流指示器 2.规格、型号:DN80 3.连接形式:法兰连接 4.符合设计要求及施工规范 | 个 | 1 | 351.08 | 351.08
117 | 030901007034 | 减压孔板 | 1.名称:减压孔板 2.规格、压力等级:DN80 3.连接形式:法兰连接 4.符合设计要求及施工规范 | 个 | 1 | 161.92 | 161.92
118 | 030901003038 | 水喷淋(雾)喷头 | 1.名称:直立型喷头 2.材质、型号、规格:K80标准覆盖面积喷头 3.符合设计要求及施工规范 | 个 | 6 | 41.86 | 251.16
119 | 030901003039 | 水喷淋(雾)喷头 | 1.名称:直立型喷头 2.材质、型号、规格:K115标准覆盖面积快速响应喷头 3.符合设计要求及施工规范 | 个 | 7 | 60.69 | 424.83
120 | 030901003040 | 水喷淋(雾)喷头 | 1.名称:边墙型侧喷喷头 2.材质、型号、规格:K80标准覆盖面积喷头 3.符合设计要求及施工规范 | 个 | 6 | 47.04 | 282.24
121 | 030909001040 | 水灭火控制装置调试 | 1.名称:自动喷水灭火系统调试 2.符合设计要求及施工规范 | 点 | 1 | 472.42 | 472.42
122 | 031301002163 | 开孔打洞 | 1.名称:楼板开孔 2.规格:DN80 3.其他:含材料、砼渣土清理、洞口封堵 4.满足设计要求及施工规范 | 个 | 2 | 73.75 | 147.5
123 | 031301003147 | 套管 | 1.名称:一般钢套管 2.规格:DN80 3.满足设计要求及施工规范 | 个 | 2 | 94.88 | 189.76
|  | A47（太平路56号）(历史建筑)-消防电工程 |  |  |  |  | 12037.7
|  | 应急照明系统 |  |  |  |  | 3944.57
124 | 030413005039 | 工厂灯 | 1.名称:疏散照明灯(A型) 2.规格:LED光源,7W 主电源和蓄电池电源额定工作电压均不大于DC36V的照明灯具,光源色温为4000K(不低于2700K) 3.安装形式:吸顶式 4.符合设计图纸及施工规范要求 | 套 | 8 | 183.63 | 1469.04
125 | 030413002065 | 装饰灯 | 1.名称:安全出口标志灯 2.规格:LED光源,1W 主电源和蓄电池电源额定工作电压均不大于DC36V的照明灯具,光源色温为4000K(不低于2700K) 3.符合设计图纸及施工规范要求 | 套 | 1 | 120.16 | 120.16
126 | 030413002066 | 装饰灯 | 1.名称:方向标志灯(单向) 2.规格:LED光源,1W 主电源和蓄电池电源额定工作电压均不大于DC36V的照明灯具,光源色温为4000K(不低于2700K) 3.符合设计图纸及施工规范要求 | 套 | 4 | 118.82 | 475.28
127 | 030412001598 | 配管 | 1.名称:镀锌电线管 2.材质:JDG20 3.配置形式:明配 | m | 29.81 | 26.7 | 795.93
128 | 030412001599 | 配管 | 1.名称:镀锌电线管 2.材质:JDG20 3.配置形式:暗配 | m | 18.71 | 14.92 | 279.15
129 | 030412001600 | 配管 | 1.名称:镀锌电线管 2.材质:SC20 3.配置形式:暗配 | m | 3.53 | 15.73 | 55.53
130 | 030412004265 | 配线 | 1.名称:多股铜芯聚氯乙烯绝缘导线 2.配线形式:管内穿线 3.规格:WDZN-RYJS-2x2.5 | m | 52.05 | 8.7 | 452.84
131 | 030412006074 | 接线盒 | 1.名称:接线盒 2.安装形式:明装 | 个 | 18 | 16.48 | 296.64
|  | 自动报警系统 |  |  |  |  | 6895.71
132 | 030904008174 | 模块(模块箱) | 1.名称:模块箱 2.符合设计图纸以及施工规范要求 | 台 | 1 | 138.54 | 138.54
133 | 030904008175 | 模块(模块箱) | 1.名称:输入输出模块 2.符合设计图纸以及施工规范要求 | 个 | 1 | 189.84 | 189.84
134 | 030904008176 | 模块(模块箱) | 1.名称:输入模块 2.符合设计图纸以及施工规范要求 | 个 | 2 | 183.2 | 366.4
135 | 030904008177 | 模块(模块箱) | 1.名称:输出模块 2.符合设计图纸以及施工规范要求 | 个 | 1 | 186.74 | 186.74
136 | 030904008178 | 模块(模块箱) | 1.名称:总线短路隔离器 2.符合设计图纸以及施工规范要求 | 个 | 1 | 186.74 | 186.74
137 | 030412001601 | 配管 | 1.名称:镀锌电线管 2.材质:JDG20 3.配置形式:明配 | m | 72.2 | 26.7 | 1927.74
138 | 030412001602 | 配管 | 1.名称:镀锌电线管 2.材质:JDG20 3.配置形式:暗配 | m | 46.75 | 14.92 | 697.51
139 | 030412001603 | 配管 | 1.名称:镀锌电线管 2.材质:SC20 3.配置形式:暗配 | m | 5.56 | 15.73 | 87.46
140 | 030412004266 | 配线 | 1.名称:多股铜芯聚氯乙烯绝缘导线 2.配线形式:管内穿线 3.规格:WDZN-RYS-2x1.5 | m | 140.2 | 6.18 | 866.44
141 | 030412004267 | 配线 | 1.名称:绝缘电线 2.配线形式:管内穿线 3.规格:WDZN-BYJ-1.5 | m | 79.14 | 4.13 | 326.85
142 | 030904001088 | 点型探测器 | 1.名称:编码感烟火灾探测器(点型) 2.符合设计图纸以及施工规范要求 | 个 | 5 | 84.07 | 420.35
143 | 030904004072 | 声光报警器 | 1.名称:编码火灾声光警报器(额定95dB) 2.符合设计图纸以及施工规范要求 | 个 | 3 | 157.34 | 472.02
144 | 030904003025 | 按钮 | 1.名称:编码消火栓启泵按钮（仅含安装费） 2.符合设计图纸以及施工规范要求 | 个 | 3 | 81.75 | 245.25
145 | 030904005048 | 消防报警电话插孔(电话) | 1.名称:手动报警按钮(带消防电话插孔) 2.符合设计图纸以及施工规范要求 | 个 | 3 | 41.09 | 123.27
146 | 030904006052 | 消防广播(扬声器) | 1.名称:火灾应急广播扬声器(吸顶) 2.符合设计图纸以及施工规范要求 | 个 | 4 | 54.61 | 218.44
147 | 030412006075 | 接线盒 | 1.名称:接线盒 2.安装形式:明装 3.符合设计图纸以及施工规范要求 | 个 | 23 | 16.48 | 379.04
148 | 030909003021 | 自动报警系统调试 | 1.名称:广播喇叭、音箱、通讯分机及插孔 2.符合设计图纸以及施工规范要求 | 个 | 4 | 15.77 | 63.08
|  | 电气火灾监控系统 |  |  |  |  | 1197.42
149 | 030412001604 | 配管 | 1.名称:镀锌电线管 2.材质:JDG20 3.配置形式:明配 | m | 5.6 | 26.7 | 149.52
150 | 030412001605 | 配管 | 1.名称:镀锌电线管 2.材质:SC20 3.配置形式:暗配 | m | 7.97 | 15.73 | 125.37
151 | 030412004268 | 配线 | 1.名称:多股铜芯聚氯乙烯绝缘导线 2.配线形式:管内穿线 3.规格:WDZ-RYSP-2x1.5 | m | 14.37 | 8.23 | 118.27
152 | 030904008179 | 模块(模块箱) | 1.名称:电气火灾监控模块 2.符合设计图纸以及施工规范要求 | 个 | 2 | 244.79 | 489.58
153 | 030904004073 | 声光报警器 | 1.名称:声光警报器 2.厂家配套提供 3.符合设计图纸以及施工规范要求 | 个 | 2 | 157.34 | 314.68
|  | C2-C3、C7(中山中路112、120、122、124、126号) |  |  |  |  | 246031.5
|  | C2-C3、C7(中山中路112、120、122、124、126号)-消防水工程 |  |  |  |  | 140348.94
|  | 消火栓系统 |  |  |  |  | 64399.32
154 | 030901002096 | 消火栓钢管 | 1.名称:内外壁热浸镀锌钢管 2.规格:DN20 3.连接形式:螺纹连接 4.管道刷油:刷油性调和漆两道、管道刷色 5.压力试验及冲洗设计要求:按规范及设计说明 6.符合设计要求及施工规范 | m | 30.12 | 39.39 | 1186.43
155 | 030901002097 | 消火栓钢管 | 1.名称:内外壁热浸镀锌钢管 2.规格:DN65 3.连接形式:卡箍、法兰连接 4.管道刷油:刷油性调和漆两道、管道刷色 5.压力试验及冲洗设计要求:按规范及设计说明 6.符合设计要求及施工规范 | m | 51.88 | 76.13 | 3949.62
156 | 030901002098 | 消火栓钢管 | 1.名称:内外壁热浸镀锌钢管 2.规格:DN100 3.连接形式:卡箍、法兰连接 4.管道刷油:刷油性调和漆两道、管道刷色 5.压力试验及冲洗设计要求:按规范及设计说明 6.符合设计要求及施工规范 | m | 13 | 107.59 | 1398.67
157 | 031001008328 | 塑料管 | 1.安装部位:室内 2.介质:给水 3.材质、规格:PE给水管DN65 4.连接形式:电熔链接 5.压力试验及吹、洗设计要求:水压试验及水冲洗 6.符合设计要求及施工规范 | m | 124.51 | 64.49 | 8029.65
158 | 031001008329 | 塑料管 | 1.安装部位:室内 2.介质:给水 3.材质、规格:PE给水管DN100 4.连接形式:电熔链接 5.压力试验及吹、洗设计要求:水压试验及水冲洗 6.符合设计要求及施工规范 | m | 101.3 | 88.2 | 8934.66
159 | 031002001374 | 管道支架 | 1.名称:管道支架 2.材质:综合型钢 3.除锈刷油:除锈后防锈漆二道，刷油性调和漆两道 4.满足设计要求及施工规范 | kg | 37.85 | 25.28 | 956.85
160 | 031002001375 | 螺纹阀门 | 1.名称:自动排气阀 2.规格、压力等级:DN20 3.连接形式:螺纹连接 4.符合设计要求及施工规范 | 个 | 7 | 69.4 | 485.8
161 | 031002001376 | 螺纹阀门 | 1.名称:截止阀 2.规格、压力等级:DN20 3.连接形式:螺纹连接 4.符合设计要求及施工规范 | 个 | 7 | 35.12 | 245.84
162 | 031002001377 | 焊接法兰阀门 | 1.名称:蝶阀 2.规格、压力等级:DN65 3.连接形式:法兰连接 4.符合设计要求及施工规范 | 个 | 13 | 361.18 | 4695.34
163 | 030601002017 | 压力仪表 | 1.名称:压力表 2.规格、压力等级:DN65 3.连接形式:螺纹连接 4.符合设计要求及施工规范 | 台 | 1 | 150.69 | 150.69
164 | 030901010060 | 室内消火栓 | 1.名称:室内减压稳压消火栓（带灭火器） 2.型号、规格:采用单栓带消防软管卷盘组合式消防柜1600*700*180mm,铝合金箱体,箱内配备DN65消火栓 1个、DN65长25米村胶水带1条，DN65XФ19铝合金水枪1支，消防按钮 1个、消防软管卷盘1套 3.含2具MF/ABC5灭火器 4.满足设计图纸及相关规范要求 | 套 | 20 | 1327.61 | 26552.2
165 | 030901010061 | 室内消火栓 | 1.名称:试验消火栓 2.满足设计图纸及相关规范要求 | 套 | 1 | 482.78 | 482.78
166 | 030901010062 | 消防卷盘 | 1.名称:消防卷盘 2.满足设计图纸及相关规范要求 | 套 | 1 | 310.9 | 310.9
167 | 030910001017 | 灭火器 | 1.名称:灭火器 2.规格、型号:MF/ABC5灭火器 3.每2具配置一个灭火器箱 4.满足设计图纸及相关规范要求 | 具 | 2 | 113.66 | 227.32
168 | 031301002174 | 开孔打洞 | 1.名称:楼板开孔 2.规格:DN65 3.其他:含材料、砼渣土清理、洞口封堵 4.满足设计要求及施工规范 | 个 | 6 | 64.34 | 386.04
169 | 031301002175 | 开孔打洞 | 1.名称:楼板开孔 2.规格:DN100 3.其他:含材料、砼渣土清理、洞口封堵 4.满足设计要求及施工规范 | 个 | 3 | 64.34 | 193.02
170 | 031301003155 | 套管 | 1.名称:一般钢套管 2.规格:DN65 3.满足设计要求及施工规范 | 个 | 6 | 61.31 | 367.86
171 | 031301003156 | 套管 | 1.名称:一般钢套管 2.规格:DN100 3.满足设计要求及施工规范 | 个 | 3 | 107.48 | 322.44
172 | 030909001041 | 水灭火控制装置调试 | 1.名称:消火栓灭火系统 2.满足设计要求及施工规范 | 点 | 21 | 263.01 | 5523.21
|  | 喷淋系统 |  |  |  |  | 75949.62
173 | 030901001158 | 水喷淋钢管 | 1.名称:内外壁热浸镀锌钢管 2.规格:DN20 3.连接形式:螺纹连接 4.管道刷油:刷油性调和漆两道、管道刷色 5.压力试验及冲洗设计要求:按规范及设计说明 6.符合设计要求及施工规范 | m | 4.2 | 39.39 | 165.44
174 | 030901001159 | 水喷淋钢管 | 1.名称:内外壁热浸镀锌钢管 2.规格:DN25 3.连接形式:螺纹连接 4.管道刷油:刷油性调和漆两道、管道刷色 5.压力试验及冲洗设计要求:按规范及设计说明 6.符合设计要求及施工规范 | m | 285.75 | 43.42 | 12407.27
175 | 030901001160 | 水喷淋钢管 | 1.名称:内外壁热浸镀锌钢管 2.规格:DN32 3.连接形式:螺纹连接 4.管道刷油:刷油性调和漆两道、管道刷色 5.压力试验及冲洗设计要求:按规范及设计说明 6.符合设计要求及施工规范 | m | 195.72 | 50.9 | 9962.15
176 | 030901001161 | 水喷淋钢管 | 1.名称:内外壁热浸镀锌钢管 2.规格:DN40 3.连接形式:螺纹连接 4.管道刷油:刷油性调和漆两道、管道刷色 5.压力试验及冲洗设计要求:按规范及设计说明 6.符合设计要求及施工规范 | m | 26.25 | 60.1 | 1577.63
177 | 030901001162 | 水喷淋钢管 | 1.名称:内外壁热浸镀锌钢管 2.规格:DN50 3.连接形式:螺纹连接 4.管道刷油:刷油性调和漆两道、管道刷色 5.压力试验及冲洗设计要求:按规范及设计说明 6.符合设计要求及施工规范 | m | 74.83 | 69.79 | 5222.39
178 | 030901001163 | 水喷淋钢管 | 1.名称:内外壁热浸镀锌钢管 2.规格:DN65 3.连接形式:沟槽连接 4.管道刷油:刷油性调和漆两道、管道刷色 5.压力试验及冲洗设计要求:按规范及设计说明 6.符合设计要求及施工规范 | m | 29.74 | 72.03 | 2142.17
179 | 030901001164 | 水喷淋钢管 | 1.名称:内外壁热浸镀锌钢管 2.规格:DN80 3.连接形式:沟槽连接 4.管道刷油:刷油性调和漆两道、管道刷色 5.压力试验及冲洗设计要求:按规范及设计说明 6.符合设计要求及施工规范 | m | 96.93 | 85.69 | 8305.93
180 | 030901001165 | 水喷淋钢管 | 1.名称:内外壁热浸镀锌钢管 2.规格:DN100 3.连接形式:沟槽连接 4.管道刷油:刷油性调和漆两道、管道刷色 5.压力试验及冲洗设计要求:按规范及设计说明 6.符合设计要求及施工规范 | m | 16.44 | 104.28 | 1714.36
181 | 030901001166 | 水喷淋钢管 | 1.名称:内外壁热浸镀锌钢管 2.规格:DN150 3.连接形式:沟槽连接 4.管道刷油:刷油性调和漆两道、管道刷色 5.压力试验及冲洗设计要求:按规范及设计说明 6.符合设计要求及施工规范 | m | 3.35 | 142.78 | 478.31
182 | 030901001167 | 水喷淋钢管 | 1.名称:内外壁热浸镀锌钢管 2.规格:DN200 3.连接形式:沟槽连接 4.管道刷油:刷油性调和漆两道、管道刷色 5.压力试验及冲洗设计要求:按规范及设计说明 6.符合设计要求及施工规范 | m | 3.06 | 228.98 | 700.68
183 | 031001008330 | 塑料管 | 1.安装部位:室内 2.介质:给水 3.材质、规格:PE给水管DN80 4.连接形式:电熔链接 5.压力试验及吹、洗设计要求:水压试验及水冲洗 6.符合设计要求及施工规范 | m | 12.03 | 72.78 | 875.54
184 | 031001008331 | 塑料管 | 1.安装部位:室内 2.介质:给水 3.材质、规格:PE给水管DN100 4.连接形式:电熔链接 5.压力试验及吹、洗设计要求:水压试验及水冲洗 6.符合设计要求及施工规范 | m | 41.92 | 88.2 | 3697.34
185 | 031001008332 | 塑料管 | 1.安装部位:室内 2.介质:给水 3.材质、规格:PE给水管DN150 4.连接形式:电熔链接 5.压力试验及吹、洗设计要求:水压试验及水冲洗 6.符合设计要求及施工规范 | m | 7.48 | 144.31 | 1079.44
186 | 031001008333 | 塑料管 | 1.安装部位:室内 2.介质:给水 3.材质、规格:PE给水管DN200 4.连接形式:电熔链接 5.压力试验及吹、洗设计要求:水压试验及水冲洗 6.符合设计要求及施工规范 | m | 7.54 | 241.64 | 1821.97
187 | 031002001378 | 管道支架 | 1.名称:管道支架 2.材质:综合型钢 3.除锈刷油:除锈后防锈漆二道，刷油性调和漆两道 4.满足设计要求及施工规范 | kg | 233.07 | 25.28 | 5892.01
188 | 030901004004 | 报警装置 | 1.名称:湿式报警阀组 2.型号、规格:DN200 3.附件配置:含1个湿式报警阀、1个延迟器、1个压力开关、1个水力警铃、2个压力表、2个信号蝶阀、1套管卡 4.连接方式:法兰连接 5.符合设计要求及施工规范 | 组 | 1 | 4021.67 | 4021.67
189 | 031002001379 | 螺纹阀门 | 1.名称:自动排气阀 2.规格、压力等级:DN20 3.连接形式:螺纹连接 4.符合设计要求及施工规范 | 个 | 4 | 69.4 | 277.6
190 | 031002001380 | 螺纹阀门 | 1.名称:截止阀 2.规格、压力等级:DN20 3.连接形式:螺纹连接 4.符合设计要求及施工规范 | 个 | 4 | 35.12 | 140.48
191 | 031002001381 | 螺纹阀门 | 1.名称:截止阀 2.规格、压力等级:DN25 3.连接形式:螺纹连接 4.符合设计要求及施工规范 | 个 | 5 | 53.14 | 265.7
192 | 031002001382 | 螺纹阀门 | 1.名称:试水阀 2.规格、压力等级:DN25 3.连接形式:螺纹连接 4.符合设计要求及施工规范 | 个 | 5 | 61.14 | 305.7
193 | 031002001383 | 焊接法兰阀门 | 1.名称:信号闸阀 2.规格、压力等级:DN80 3.连接形式:法兰连接 4.符合设计要求及施工规范 | 个 | 1 | 500.81 | 500.81
194 | 031002001384 | 焊接法兰阀门 | 1.名称:信号闸阀 2.规格、压力等级:DN100 3.连接形式:法兰连接 4.符合设计要求及施工规范 | 个 | 2 | 669.44 | 1338.88
195 | 031002001385 | 焊接法兰阀门 | 1.名称:蝶阀 2.规格、压力等级:DN100 3.连接形式:法兰连接 4.符合设计要求及施工规范 | 个 | 1 | 489.8 | 489.8
196 | 030901006036 | 水流指示器 | 1.名称:水流指示器 2.规格、型号:DN80 3.连接形式:法兰连接 4.符合设计要求及施工规范 | 个 | 3 | 324.1 | 972.3
197 | 030901006037 | 水流指示器 | 1.名称:水流指示器 2.规格、型号:DN100 3.连接形式:法兰连接 4.符合设计要求及施工规范 | 个 | 2 | 382.52 | 765.04
198 | 030901007035 | 减压孔板 | 1.名称:减压孔板 2.规格、压力等级:DN80 3.连接形式:法兰连接 4.符合设计要求及施工规范 | 个 | 3 | 153.06 | 459.18
199 | 030901007036 | 减压孔板 | 1.名称:减压孔板 2.规格、压力等级:DN100 3.连接形式:法兰连接 4.符合设计要求及施工规范 | 个 | 2 | 182.49 | 364.98
200 | 030901003041 | 水喷淋(雾)喷头 | 1.名称:直立型喷头 2.材质、型号、规格:K80标准覆盖面积喷头 3.符合设计要求及施工规范 | 个 | 105 | 37.12 | 3897.6
201 | 030901003042 | 水喷淋(雾)喷头 | 1.名称:直立型喷头 2.材质、型号、规格:K115标准覆盖面积快速响应喷头 3.符合设计要求及施工规范 | 个 | 40 | 54.41 | 2176.4
202 | 030901003043 | 水喷淋(雾)喷头 | 1.名称:边墙型侧喷喷头 2.材质、型号、规格:K80标准覆盖面积喷头 3.符合设计要求及施工规范 | 个 | 21 | 42.3 | 888.3
203 | 030909001042 | 水灭火控制装置调试 | 1.名称:自动喷水灭火系统调试 2.符合设计要求及施工规范 | 点 | 5 | 409.98 | 2049.9
204 | 031301002176 | 开孔打洞 | 1.名称:楼板开孔 2.规格:DN50 3.其他:含材料、砼渣土清理、洞口封堵 4.满足设计要求及施工规范 | 个 | 1 | 48.76 | 48.76
205 | 031301002177 | 开孔打洞 | 1.名称:楼板开孔 2.规格:DN80 3.其他:含材料、砼渣土清理、洞口封堵 4.满足设计要求及施工规范 | 个 | 6 | 64.34 | 386.04
206 | 031301003157 | 套管 | 1.名称:一般钢套管 2.规格:DN50 3.满足设计要求及施工规范 | 个 | 1 | 47.43 | 47.43
207 | 031301003158 | 套管 | 1.名称:一般钢套管 2.规格:DN80 3.满足设计要求及施工规范 | 个 | 6 | 85.07 | 510.42
|  | C2-C3、C7(中山中路112、120、122、124、126号)-消防电工程 |  |  |  |  | 105682.56
|  | 电气系统 |  |  |  |  | 2617.46
208 | 030402011001 | 配电箱 | 1.名称:配电箱C3-1-1ALE1 2.箱体安装及元器件 3.安装方式:悬挂式 4.符合设计图纸以及施工规范要求 | 台 | 1 | 2617.46 | 2617.46
|  | 应急照明系统 |  |  |  |  | 45261.11
209 | 030413005040 | 工厂灯 | 1.名称:疏散照明灯(A型) 2.规格:LED光源,7W 主电源和蓄电池电源额定工作电压均不大于DC36V的照明灯具,光源色温为4000K(不低于2700K) 3.安装形式:吸顶式 4.符合设计图纸及施工规范要求 | 套 | 67 | 176.17 | 11803.39
210 | 030413005041 | 工厂灯 | 1.名称:壁挂疏散照明灯(A型) 2.规格:LED光源,7W 主电源和蓄电池电源额定工作电压均不大于DC36V的照明灯具,光源色温为4000K(不低于2700K) 3.安装形式:壁式 | 套 | 7 | 176.17 | 1233.19
211 | 030413002067 | 装饰灯 | 1.名称:安全出口标志灯 2.规格:LED光源,1W 主电源和蓄电池电源额定工作电压均不大于DC36V的照明灯具,光源色温为4000K(不低于2700K) 3.符合设计图纸及施工规范要求 | 套 | 5 | 113.99 | 569.95
212 | 030413002068 | 装饰灯 | 1.名称:疏散出口标志灯 2.规格:LED光源,1W 主电源和蓄电池电源额定工作电压均不大于DC36V的照明灯具,光源色温为4000K(不低于2700K) 3.符合设计图纸及施工规范要求 | 套 | 6 | 113.99 | 683.94
213 | 030413002069 | 装饰灯 | 1.名称:方向标志灯(单向) 2.规格:LED光源,1W 主电源和蓄电池电源额定工作电压均不大于DC36V的照明灯具,光源色温为4000K(不低于2700K) 3.符合设计图纸及施工规范要求 | 套 | 45 | 112.64 | 5068.8
214 | 030413002070 | 装饰灯 | 1.名称:出口指示/禁止入内 标志灯 2.规格:LED光源,1W 主电源和蓄电池电源额定工作电压均不大于DC36V的照明灯具,光源色温为4000K(不低于2700K) 3.符合设计图纸及施工规范要求 | 套 | 7 | 113.99 | 797.93
215 | 030413002071 | 装饰灯 | 1.名称:楼层标志灯 2.规格:LED光源,1W 主电源和蓄电池电源额定工作电压均不大于DC36V的照明灯具,光源色温为4000K(不低于2700K) 3.符合设计图纸及施工规范要求 | 套 | 4 | 113.99 | 455.96
216 | 030413002072 | 装饰灯 | 1.名称:双面方向标志灯 2.规格:LED光源,1W 主电源和蓄电池电源额定工作电压均不大于DC36V的照明灯具,光源色温为4000K(不低于2700K) 3.符合设计图纸及施工规范要求 | 套 | 1 | 112.64 | 112.64
217 | 030412001626 | 配管 | 1.名称:镀锌电线管 2.材质:JDG20 3.配置形式:明配 | m | 564.64 | 23.54 | 13291.63
218 | 030412001627 | 配管 | 1.名称:镀锌电线管 2.材质:JDG20 3.配置形式:暗配 | m | 67.3 | 13.37 | 899.8
219 | 030412001628 | 配管 | 1.名称:镀锌电线管 2.材质:SC20 3.配置形式:暗配 | m | 85.14 | 14.19 | 1208.14
220 | 030412004274 | 配线 | 1.名称:多股铜芯聚氯乙烯绝缘导线 2.配线形式:管内穿线 3.规格:WDZN-RYJS-2x2.5 | m | 717.07 | 8.46 | 6066.41
221 | 030412006077 | 接线盒 | 1.名称:接线盒 2.安装形式:明装 | 个 | 213 | 14.41 | 3069.33
|  | 自动报警系统 |  |  |  |  | 47850.36
222 | 030904008180 | 模块(模块箱) | 1.名称:模块箱 2.符合设计图纸以及施工规范要求 | 台 | 5 | 126.14 | 630.7
223 | 030904008181 | 模块(模块箱) | 1.名称:输入输出模块 2.符合设计图纸以及施工规范要求 | 个 | 8 | 167.04 | 1336.32
224 | 030904008182 | 模块(模块箱) | 1.名称:输入模块 2.符合设计图纸以及施工规范要求 | 个 | 11 | 160.4 | 1764.4
225 | 030904008183 | 模块(模块箱) | 1.名称:输出模块 2.符合设计图纸以及施工规范要求 | 个 | 4 | 163.94 | 655.76
226 | 030904008184 | 模块(模块箱) | 1.名称:总线短路隔离器 2.符合设计图纸以及施工规范要求 | 个 | 4 | 163.94 | 655.76
227 | 030412001629 | 配管 | 1.名称:镀锌电线管 2.材质:JDG20 3.配置形式:明配 | m | 785.19 | 23.54 | 18483.37
228 | 030412001630 | 配管 | 1.名称:镀锌电线管 2.材质:JDG20 3.配置形式:暗配 | m | 215.2 | 13.37 | 2877.22
229 | 030412001631 | 配管 | 1.名称:镀锌电线管 2.材质:SC20 3.配置形式:暗配 | m | 96.25 | 14.19 | 1365.79
230 | 030412004275 | 配线 | 1.名称:多股铜芯聚氯乙烯绝缘导线 2.配线形式:管内穿线 3.规格:WDZN-RYS-2x1.5 | m | 1169.25 | 5.94 | 6945.35
231 | 030412004276 | 配线 | 1.名称:绝缘电线 2.配线形式:管内穿线 3.规格:WDZN-BYJ-1.5 | m | 600.6 | 3.89 | 2336.33
232 | 030904001090 | 点型探测器 | 1.名称:编码感烟火灾探测器(点型) 2.符合设计图纸以及施工规范要求 | 个 | 40 | 76.41 | 3056.4
233 | 030904004074 | 声光报警器 | 1.名称:编码火灾声光警报器(额定95dB) 2.符合设计图纸以及施工规范要求 | 个 | 15 | 142.08 | 2131.2
234 | 030904003026 | 按钮 | 1.名称:编码消火栓启泵按钮（仅含安装费） 2.符合设计图纸以及施工规范要求 | 个 | 16 | 70.59 | 1129.44
235 | 030904005049 | 消防报警电话插孔(电话) | 1.名称:手动报警按钮(带消防电话插孔) 2.符合设计图纸以及施工规范要求 | 个 | 15 | 39.26 | 588.9
236 | 030904006053 | 消防广播(扬声器) | 1.名称:火灾应急广播扬声器(吸顶) 2.符合设计图纸以及施工规范要求 | 个 | 24 | 49.41 | 1185.84
237 | 030412006078 | 接线盒 | 1.名称:接线盒 2.安装形式:明装 3.符合设计图纸以及施工规范要求 | 个 | 131 | 14.41 | 1887.71
238 | 031301001029 | 凿(压、切割)槽 | 1.名称:凿(压)槽及恢复 2.类型:70*70mm以内 | m | 17.82 | 27.14 | 483.63
239 | 030909003022 | 自动报警系统调试 | 1.名称:广播喇叭、音箱、通讯分机及插孔 2.符合设计图纸以及施工规范要求 | 个 | 24 | 14.01 | 336.24
|  | 电气火灾监控系统 |  |  |  |  | 2555.26
240 | 030412001632 | 配管 | 1.名称:镀锌电线管 2.材质:JDG20 3.配置形式:明配 | m | 19.43 | 23.54 | 457.38
241 | 030412001633 | 配管 | 1.名称:镀锌电线管 2.材质:JDG20 3.配置形式:暗配 | m | 22.45 | 13.37 | 300.16
242 | 030412004277 | 配线 | 1.名称:多股铜芯聚氯乙烯绝缘导线 2.配线形式:管内穿线 3.规格:WDZ-RYSP-2x1.5 | m | 42.68 | 8 | 341.44
243 | 030904008185 | 模块(模块箱) | 1.名称:电气火灾监控模块 2.符合设计图纸以及施工规范要求 | 个 | 4 | 221.99 | 887.96
244 | 030904004075 | 声光报警器 | 1.名称:声光警报器 2.厂家配套提供 3.符合设计图纸以及施工规范要求 | 个 | 4 | 142.08 | 568.32
|  | 防火门监控系统 |  |  |  |  | 6975.1
245 | 030412001634 | 配管 | 1.名称:镀锌电线管 2.材质:JDG25 3.配置形式:明配 | m | 54.99 | 25.45 | 1399.5
246 | 030412001635 | 配管 | 1.名称:镀锌电线管 2.材质:JDG25 3.配置形式:暗配 | m | 38.09 | 18.48 | 703.9
247 | 030412001636 | 配管 | 1.名称:镀锌电线管 2.材质:SC20 3.配置形式:暗配 | m | 5.6 | 14.19 | 79.46
248 | 030412001637 | 配管 | 1.名称:镀锌电线管 2.材质:SC20 3.配置形式:明配 | m | 4.13 | 24.35 | 100.57
249 | 030412004278 | 配线 | 1.名称:多股铜芯聚氯乙烯绝缘导线 2.配线形式:管内穿线 3.规格:WDZN-RYS-2x1.5 | m | 111.21 | 5.94 | 660.59
250 | 030412004279 | 配线 | 1.名称:绝缘电线 2.配线形式:管内穿线 3.规格:WDZN-BYJ-2.5 | m | 222.42 | 5.47 | 1216.64
251 | 030405004008 | 常闭式防火门现场控制器 | 1.名称:常闭式防火门现场控制器 2.符合设计图纸以及施工规范要求 | 台 | 4 | 195.8 | 783.2
252 | 030506008009 | 门磁开关 | 1.名称:门磁开关 2.符合设计图纸以及施工规范要求 | 台 | 8 | 232.29 | 1858.32
253 | 030412005002 | 接线箱 | 1.名称:接线盒 2.安装形式:明装 3.符合设计图纸以及施工规范要求 | 个 | 12 | 14.41 | 172.92
|  | 消防电源监控系统 |  |  |  |  | 423.27
254 | 030904008186 | 模块(模块箱) | 1.名称:消防电源监控模块 2.符合设计图纸以及施工规范要求 | 个 | 1 | 221.99 | 221.99
255 | 030412001638 | 配管 | 1.名称:镀锌电线管 2.材质:JDG20 3.配置形式:明配 | m | 1.4 | 23.54 | 32.96
256 | 030412001639 | 配管 | 1.名称:镀锌电线管 2.材质:SC20 3.配置形式:暗配 | m | 4.55 | 14.19 | 64.56
257 | 030412004280 | 配线 | 1.名称:多股铜芯聚氯乙烯绝缘导线 2.配线形式:管内穿线 3.规格:WDZN-RYS-2x1.5 | m | 6.15 | 5.94 | 36.53
258 | 030412004281 | 配线 | 1.名称:绝缘电线 2.配线形式:管内穿线 3.规格:WDZN-BYJ-2.5 | m | 12.29 | 5.47 | 67.23
|  | C11（中山中路104号） |  |  |  |  | 4031.12
|  | C11（中山中路104号）-消防水工程 |  |  |  |  | 4031.12
|  | 消火栓系统 |  |  |  |  | 3010.48
259 | 030901002099 | 消火栓钢管 | 1.名称:内外壁热浸镀锌钢管 2.规格:DN65 3.连接形式:卡箍、法兰连接 4.管道刷油:刷油性调和漆两道、管道刷色 5.压力试验及冲洗设计要求:按规范及设计说明 6.符合设计要求及施工规范 | m | 12.68 | 76.13 | 965.33
260 | 030901010063 | 室内消火栓 | 1.名称:室内减压稳压消火栓（带灭火器） 2.型号、规格:采用单栓带消防软管卷盘组合式消防柜1600*700*180mm,铝合金箱体,箱内配备DN65消火栓 1个、DN65长25米村胶水带1条，DN65XФ19铝合金水枪1支，消防按钮 1个、消防软管卷盘1套 3.含2具MF/ABC5灭火器 4.满足设计图纸及相关规范要求 | 套 | 1 | 1327.61 | 1327.61
261 | 031301002179 | 开孔打洞 | 1.名称:楼板开孔 2.规格:DN65 3.其他:含材料、砼渣土清理、洞口封堵 4.满足设计要求及施工规范 | 个 | 2 | 64.34 | 128.68
262 | 031301003160 | 套管 | 1.名称:一般钢套管 2.规格:DN65 3.满足设计要求及施工规范 | 个 | 1 | 61.31 | 61.31
263 | 031301003161 | 套管 | 1.名称:穿楼板刚性防水套管 2.规格:DN65 3.满足设计要求及施工规范 | 个 | 1 | 264.54 | 264.54
264 | 030909001043 | 水灭火控制装置调试 | 1.名称:消火栓灭火系统 2.满足设计要求及施工规范 | 点 | 1 | 263.01 | 263.01
|  | 喷淋系统 |  |  |  |  | 1020.64
265 | 030901001168 | 水喷淋钢管 | 1.名称:内外壁热浸镀锌钢管 2.规格:DN25 3.连接形式:螺纹连接 4.管道刷油:刷油性调和漆两道、管道刷色 5.压力试验及冲洗设计要求:按规范及设计说明 6.符合设计要求及施工规范 | m | 5.3 | 43.42 | 230.13
266 | 030901001169 | 水喷淋钢管 | 1.名称:内外壁热浸镀锌钢管 2.规格:DN32 3.连接形式:螺纹连接 4.管道刷油:刷油性调和漆两道、管道刷色 5.压力试验及冲洗设计要求:按规范及设计说明 6.符合设计要求及施工规范 | m | 5.12 | 50.9 | 260.61
267 | 030901001170 | 水喷淋钢管 | 1.名称:内外壁热浸镀锌钢管 2.规格:DN40 3.连接形式:螺纹连接 4.管道刷油:刷油性调和漆两道、管道刷色 5.压力试验及冲洗设计要求:按规范及设计说明 6.符合设计要求及施工规范 | m | 2.2 | 60.1 | 132.22
268 | 030901001171 | 水喷淋钢管 | 1.名称:内外壁热浸镀锌钢管 2.规格:DN50 3.连接形式:螺纹连接 4.管道刷油:刷油性调和漆两道、管道刷色 5.压力试验及冲洗设计要求:按规范及设计说明 6.符合设计要求及施工规范 | m | 1.44 | 69.79 | 100.5
269 | 031002001386 | 管道支架 | 1.名称:管道支架 2.材质:综合型钢 3.除锈刷油:除锈后防锈漆二道，刷油性调和漆两道 4.满足设计要求及施工规范 | kg | 3.73 | 25.28 | 94.29
270 | 030901003044 | 水喷淋(雾)喷头 | 1.名称:直立型喷头 2.材质、型号、规格:K80标准覆盖面积喷头 3.符合设计要求及施工规范 | 个 | 4 | 37.12 | 148.48
271 | 030901003045 | 水喷淋(雾)喷头 | 1.名称:直立型喷头 2.材质、型号、规格:K115标准覆盖面积快速响应喷头 3.符合设计要求及施工规范 | 个 | 1 | 54.41 | 54.41
|  | C12（中山中路102号）(历史建筑) |  |  |  |  | 106888.68
|  | C12（中山中路102号）(历史建筑)-消防水工程 |  |  |  |  | 70286.31
|  | 消火栓系统 |  |  |  |  | 33794.49
272 | 030901002100 | 消火栓钢管 | 1.名称:内外壁热浸镀锌钢管 2.规格:DN20 3.连接形式:螺纹连接 4.管道刷油:刷油性调和漆两道、管道刷色 5.压力试验及冲洗设计要求:按规范及设计说明 6.符合设计要求及施工规范 | m | 3.2 | 44.16 | 141.31
273 | 030901002101 | 消火栓钢管 | 1.名称:内外壁热浸镀锌钢管 2.规格:DN65 3.连接形式:卡箍、法兰连接 4.管道刷油:刷油性调和漆两道、管道刷色 5.压力试验及冲洗设计要求:按规范及设计说明 6.符合设计要求及施工规范 | m | 31.08 | 82.71 | 2570.63
274 | 030901002102 | 消火栓钢管 | 1.名称:内外壁热浸镀锌钢管 2.规格:DN100 3.连接形式:卡箍、法兰连接 4.管道刷油:刷油性调和漆两道、管道刷色 5.压力试验及冲洗设计要求:按规范及设计说明 6.符合设计要求及施工规范 | m | 31 | 116.24 | 3603.44
275 | 031001008340 | 塑料管 | 1.安装部位:室内 2.介质:给水 3.材质、规格:PE给水管DN65 4.连接形式:电熔链接 5.压力试验及吹、洗设计要求:水压试验及水冲洗 6.符合设计要求及施工规范 | m | 6.99 | 70.31 | 491.47
276 | 031001008341 | 塑料管 | 1.安装部位:室内 2.介质:给水 3.材质、规格:PE给水管DN100 4.连接形式:电熔链接 5.压力试验及吹、洗设计要求:水压试验及水冲洗 6.符合设计要求及施工规范 | m | 69.68 | 94.83 | 6607.75
277 | 031002001391 | 管道支架 | 1.名称:管道支架 2.材质:综合型钢 3.除锈刷油:除锈后防锈漆二道，刷油性调和漆两道 4.满足设计要求及施工规范 | kg | 30.75 | 27.81 | 855.16
278 | 031002001392 | 螺纹阀门 | 1.名称:自动排气阀 2.规格、压力等级:DN20 3.连接形式:螺纹连接 4.符合设计要求及施工规范 | 个 | 1 | 75.47 | 75.47
279 | 031002001393 | 螺纹阀门 | 1.名称:截止阀 2.规格、压力等级:DN20 3.连接形式:螺纹连接 4.符合设计要求及施工规范 | 个 | 1 | 37.48 | 37.48
280 | 031002001394 | 焊接法兰阀门 | 1.名称:蝶阀 2.规格、压力等级:DN65 3.连接形式:法兰连接 4.符合设计要求及施工规范 | 个 | 4 | 378.34 | 1513.36
281 | 031002001395 | 焊接法兰阀门 | 1.名称:蝶阀 2.规格、压力等级:DN100 3.连接形式:法兰连接 4.符合设计要求及施工规范 | 个 | 3 | 514.41 | 1543.23
282 | 030901010064 | 室内消火栓 | 1.名称:室内减压稳压消火栓（带灭火器） 2.型号、规格:采用单栓带消防软管卷盘组合式消防柜1600*700*180mm,铝合金箱体,箱内配备DN65消火栓 1个、DN65长25米村胶水带1条，DN65XФ19铝合金水枪1支，消防按钮 1个、消防软管卷盘1套 3.含2具MF/ABC5灭火器 4.满足设计图纸及相关规范要求 | 套 | 9 | 1357.43 | 12216.87
283 | 030910001018 | 灭火器 | 1.名称:灭火器 2.规格、型号:MF/ABC5灭火器 3.每2具配置一个灭火器箱 4.满足设计图纸及相关规范要求 | 具 | 2 | 117.12 | 234.24
284 | 031301002187 | 开孔打洞 | 1.名称:楼板开孔 2.规格:DN65 3.其他:含材料、砼渣土清理、洞口封堵 4.满足设计要求及施工规范 | 个 | 3 | 73.75 | 221.25
285 | 031301002188 | 开孔打洞 | 1.名称:楼板开孔 2.规格:DN100 3.其他:含材料、砼渣土清理、洞口封堵 4.满足设计要求及施工规范 | 个 | 3 | 73.75 | 221.25
286 | 031301003169 | 套管 | 1.名称:一般钢套管 2.规格:DN65 3.满足设计要求及施工规范 | 个 | 1 | 68.2 | 68.2
287 | 031301003170 | 套管 | 1.名称:一般钢套管 2.规格:DN100 3.满足设计要求及施工规范 | 个 | 3 | 120.2 | 360.6
288 | 031301003171 | 套管 | 1.名称:穿楼板刚性防水套管 2.规格:DN65 3.满足设计要求及施工规范 | 个 | 2 | 297.39 | 594.78
289 | 030909001044 | 水灭火控制装置调试 | 1.名称:消火栓灭火系统 2.满足设计要求及施工规范 | 点 | 8 | 304.75 | 2438
|  | 喷淋系统 |  |  |  |  | 36491.82
290 | 030901001172 | 水喷淋钢管 | 1.名称:内外壁热浸镀锌钢管 2.规格:DN25 3.连接形式:螺纹连接 4.管道刷油:刷油性调和漆两道、管道刷色 5.压力试验及冲洗设计要求:按规范及设计说明 6.符合设计要求及施工规范 | m | 109.93 | 48.2 | 5298.63
291 | 030901001173 | 水喷淋钢管 | 1.名称:内外壁热浸镀锌钢管 2.规格:DN32 3.连接形式:螺纹连接 4.管道刷油:刷油性调和漆两道、管道刷色 5.压力试验及冲洗设计要求:按规范及设计说明 6.符合设计要求及施工规范 | m | 84.6 | 55.89 | 4728.29
292 | 030901001174 | 水喷淋钢管 | 1.名称:内外壁热浸镀锌钢管 2.规格:DN40 3.连接形式:螺纹连接 4.管道刷油:刷油性调和漆两道、管道刷色 5.压力试验及冲洗设计要求:按规范及设计说明 6.符合设计要求及施工规范 | m | 5 | 65.78 | 328.9
293 | 030901001175 | 水喷淋钢管 | 1.名称:内外壁热浸镀锌钢管 2.规格:DN50 3.连接形式:螺纹连接 4.管道刷油:刷油性调和漆两道、管道刷色 5.压力试验及冲洗设计要求:按规范及设计说明 6.符合设计要求及施工规范 | m | 32.22 | 75.74 | 2440.34
294 | 030901001176 | 水喷淋钢管 | 1.名称:内外壁热浸镀锌钢管 2.规格:DN65 3.连接形式:卡箍、法兰连接 4.管道刷油:刷油性调和漆两道、管道刷色 5.压力试验及冲洗设计要求:按规范及设计说明 6.符合设计要求及施工规范 | m | 9.03 | 76.59 | 691.61
295 | 030901001177 | 水喷淋钢管 | 1.名称:内外壁热浸镀锌钢管 2.规格:DN80 3.连接形式:卡箍、法兰连接 4.管道刷油:刷油性调和漆两道、管道刷色 5.压力试验及冲洗设计要求:按规范及设计说明 6.符合设计要求及施工规范 | m | 35.29 | 91.17 | 3217.39
296 | 030901001178 | 水喷淋钢管 | 1.名称:内外壁热浸镀锌钢管 2.规格:DN100 3.连接形式:卡箍、法兰连接 4.管道刷油:刷油性调和漆两道、管道刷色 5.压力试验及冲洗设计要求:按规范及设计说明 6.符合设计要求及施工规范 | m | 27.99 | 110.5 | 3092.9
297 | 030901001179 | 水喷淋钢管 | 1.名称:内外壁热浸镀锌钢管 2.规格:DN150 3.连接形式:卡箍、法兰连接 4.管道刷油:刷油性调和漆两道、管道刷色 5.压力试验及冲洗设计要求:按规范及设计说明 6.符合设计要求及施工规范 | m | 7.02 | 148.69 | 1043.8
298 | 031001008342 | 塑料管 | 1.安装部位:室内 2.介质:给水 3.材质、规格:PE给水管DN150 4.连接形式:电熔链接 5.压力试验及吹、洗设计要求:水压试验及水冲洗 6.符合设计要求及施工规范 | m | 25.59 | 151.74 | 3883.03
299 | 031002001396 | 管道支架 | 1.名称:管道支架 2.材质:综合型钢 3.除锈刷油:除锈后防锈漆二道，刷油性调和漆两道 4.满足设计要求及施工规范 | kg | 103.58 | 27.81 | 2880.56
300 | 031002001397 | 螺纹阀门 | 1.名称:自动排气阀 2.规格、压力等级:DN20 3.连接形式:螺纹连接 4.符合设计要求及施工规范 | 个 | 1 | 75.47 | 75.47
301 | 031002001398 | 螺纹阀门 | 1.名称:截止阀 2.规格、压力等级:DN20 3.连接形式:螺纹连接 4.符合设计要求及施工规范 | 个 | 1 | 37.48 | 37.48
302 | 031002001399 | 螺纹阀门 | 1.名称:试水阀 2.规格、压力等级:DN25 3.连接形式:螺纹连接 4.符合设计要求及施工规范 | 个 | 3 | 64.77 | 194.31
303 | 031002001400 | 焊接法兰阀门 | 1.名称:信号闸阀 2.规格、压力等级:DN40 3.连接形式:法兰连接 4.符合设计要求及施工规范 | 个 | 1 | 277.35 | 277.35
304 | 031002001401 | 焊接法兰阀门 | 1.名称:信号闸阀 2.规格、压力等级:DN100 3.连接形式:法兰连接 4.符合设计要求及施工规范 | 个 | 2 | 694.05 | 1388.1
305 | 030901006038 | 水流指示器 | 1.名称:水流指示器 2.规格、型号:DN40 3.连接形式:法兰连接 4.符合设计要求及施工规范 | 个 | 1 | 224.14 | 224.14
306 | 030901006039 | 水流指示器 | 1.名称:水流指示器 2.规格、型号:DN100 3.连接形式:法兰连接 4.符合设计要求及施工规范 | 个 | 2 | 415.1 | 830.2
307 | 030901007037 | 减压孔板 | 1.名称:减压孔板 2.规格、压力等级:DN100 3.连接形式:法兰连接 4.符合设计要求及施工规范 | 个 | 2 | 192.94 | 385.88
308 | 030901003046 | 水喷淋(雾)喷头 | 1.名称:直立型喷头 2.材质、型号、规格:K80标准覆盖面积喷头 3.符合设计要求及施工规范 | 个 | 30 | 41.86 | 1255.8
309 | 030901003047 | 水喷淋(雾)喷头 | 1.名称:直立型喷头 2.材质、型号、规格:K115标准覆盖面积快速响应喷头 3.符合设计要求及施工规范 | 个 | 32 | 60.69 | 1942.08
310 | 030901003048 | 水喷淋(雾)喷头 | 1.名称:边墙型侧喷喷头 2.材质、型号、规格:K80标准覆盖面积喷头 3.符合设计要求及施工规范 | 个 | 10 | 47.04 | 470.4
311 | 031301002189 | 开孔打洞 | 1.名称:楼板开孔 2.规格:DN100 3.其他:含材料、砼渣土清理、洞口封堵 4.满足设计要求及施工规范 | 个 | 2 | 73.75 | 147.5
312 | 031301003172 | 套管 | 1.名称:一般钢套管 2.规格:DN100 3.满足设计要求及施工规范 | 个 | 2 | 120.2 | 240.4
313 | 030909001045 | 水灭火控制装置调试 | 1.名称:自动喷水灭火系统调试 2.符合设计要求及施工规范 | 点 | 3 | 472.42 | 1417.26
|  | C12（中山中路102号）(历史建筑)-消防电工程 |  |  |  |  | 36602.37
|  | 应急照明系统 |  |  |  |  | 15668.81
314 | 030413005042 | 工厂灯 | 1.名称:疏散照明灯(A型) 2.规格:LED光源,7W 主电源和蓄电池电源额定工作电压均不大于DC36V的照明灯具,光源色温为4000K(不低于2700K) 3.安装形式:吸顶式 4.符合设计图纸及施工规范要求 | 套 | 20 | 183.63 | 3672.6
315 | 030413005043 | 工厂灯 | 1.名称:壁挂疏散照明灯(A型) 2.规格:LED光源,7W 主电源和蓄电池电源额定工作电压均不大于DC36V的照明灯具,光源色温为4000K(不低于2700K) 3.安装形式:壁式 | 套 | 4 | 183.63 | 734.52
316 | 030413002073 | 装饰灯 | 1.名称:安全出口标志灯 2.规格:LED光源,1W 主电源和蓄电池电源额定工作电压均不大于DC36V的照明灯具,光源色温为4000K(不低于2700K) 3.符合设计图纸及施工规范要求 | 套 | 2 | 120.16 | 240.32
317 | 030413002074 | 装饰灯 | 1.名称:疏散出口标志灯 2.规格:LED光源,1W 主电源和蓄电池电源额定工作电压均不大于DC36V的照明灯具,光源色温为4000K(不低于2700K) 3.符合设计图纸及施工规范要求 | 套 | 2 | 120.16 | 240.32
318 | 030413002075 | 装饰灯 | 1.名称:方向标志灯(单向) 2.规格:LED光源,1W 主电源和蓄电池电源额定工作电压均不大于DC36V的照明灯具,光源色温为4000K(不低于2700K) 3.符合设计图纸及施工规范要求 | 套 | 12 | 118.82 | 1425.84
319 | 030413002076 | 装饰灯 | 1.名称:出口指示/禁止入内 标志灯 2.规格:LED光源,1W 主电源和蓄电池电源额定工作电压均不大于DC36V的照明灯具,光源色温为4000K(不低于2700K) 3.符合设计图纸及施工规范要求 | 套 | 2 | 120.16 | 240.32
320 | 030412001655 | 配管 | 1.名称:镀锌电线管 2.材质:JDG20 3.配置形式:明配 | m | 166.29 | 26.7 | 4439.94
321 | 030412001656 | 配管 | 1.名称:镀锌电线管 2.材质:JDG20 3.配置形式:暗配 | m | 23.92 | 14.92 | 356.89
322 | 030412001657 | 配管 | 1.名称:镀锌电线管 2.材质:SC20 3.配置形式:暗配 | m | 58.35 | 15.73 | 917.85
323 | 030412004290 | 配线 | 1.名称:多股铜芯聚氯乙烯绝缘导线 2.配线形式:管内穿线 3.规格:WDZN-RYJS-2x2.5 | m | 248.55 | 8.7 | 2162.39
324 | 030412006079 | 接线盒 | 1.名称:接线盒 2.安装形式:明装 | 个 | 66 | 16.48 | 1087.68
325 | 031301001030 | 凿(压、切割)槽 | 1.名称:凿(压)槽及恢复 2.类型:70*70mm以内 | m | 4.8 | 31.28 | 150.14
|  | 自动报警系统 |  |  |  |  | 20307.41
326 | 030904008187 | 模块(模块箱) | 1.名称:模块箱 2.符合设计图纸以及施工规范要求 | 台 | 2 | 138.54 | 277.08
327 | 030904008188 | 模块(模块箱) | 1.名称:输入输出模块 2.符合设计图纸以及施工规范要求 | 个 | 1 | 189.84 | 189.84
328 | 030904008189 | 模块(模块箱) | 1.名称:输入模块 2.符合设计图纸以及施工规范要求 | 个 | 6 | 183.2 | 1099.2
329 | 030904008190 | 模块(模块箱) | 1.名称:输出模块 2.符合设计图纸以及施工规范要求 | 个 | 1 | 186.74 | 186.74
330 | 030904008191 | 模块(模块箱) | 1.名称:总线短路隔离器 2.符合设计图纸以及施工规范要求 | 个 | 2 | 186.74 | 373.48
331 | 030412001658 | 配管 | 1.名称:镀锌电线管 2.材质:JDG20 3.配置形式:明配 | m | 237.62 | 26.7 | 6344.45
332 | 030412001659 | 配管 | 1.名称:镀锌电线管 2.材质:JDG20 3.配置形式:暗配 | m | 35 | 14.92 | 522.2
333 | 030412001660 | 配管 | 1.名称:镀锌电线管 2.材质:SC20 3.配置形式:暗配 | m | 204.96 | 15.73 | 3224.02
334 | 030412004291 | 配线 | 1.名称:多股铜芯聚氯乙烯绝缘导线 2.配线形式:管内穿线 3.规格:WDZN-RYS-2x1.5 | m | 503.68 | 6.18 | 3112.74
335 | 030412004292 | 配线 | 1.名称:绝缘电线 2.配线形式:管内穿线 3.规格:WDZN-BYJ-1.5 | m | 112.71 | 4.13 | 465.49
336 | 030904001092 | 点型探测器 | 1.名称:编码感烟火灾探测器(点型) 2.符合设计图纸以及施工规范要求 | 个 | 18 | 84.07 | 1513.26
337 | 030904004076 | 声光报警器 | 1.名称:编码火灾声光警报器(额定95dB) 2.符合设计图纸以及施工规范要求 | 个 | 4 | 157.34 | 629.36
338 | 030904003027 | 按钮 | 1.名称:编码消火栓启泵按钮（仅含安装费） 2.符合设计图纸以及施工规范要求 | 个 | 9 | 81.75 | 735.75
339 | 030904005050 | 消防报警电话插孔(电话) | 1.名称:手动报警按钮(带消防电话插孔) 2.符合设计图纸以及施工规范要求 | 个 | 4 | 41.09 | 164.36
340 | 030904006054 | 消防广播(扬声器) | 1.名称:火灾应急广播扬声器(吸顶) 2.符合设计图纸以及施工规范要求 | 个 | 8 | 54.61 | 436.88
341 | 030412006080 | 接线盒 | 1.名称:接线盒 2.安装形式:明装 3.符合设计图纸以及施工规范要求 | 个 | 55 | 16.48 | 906.4
342 | 030909003023 | 自动报警系统调试 | 1.名称:广播喇叭、音箱、通讯分机及插孔 2.符合设计图纸以及施工规范要求 | 个 | 8 | 15.77 | 126.16
|  | 电气火灾监控系统 |  |  |  |  | 626.15
343 | 030412001661 | 配管 | 1.名称:镀锌电线管 2.材质:JDG20 3.配置形式:明配 | m | 1.4 | 26.7 | 37.38
344 | 030412001662 | 配管 | 1.名称:镀锌电线管 2.材质:SC20 3.配置形式:暗配 | m | 7.24 | 15.73 | 113.89
345 | 030412004293 | 配线 | 1.名称:多股铜芯聚氯乙烯绝缘导线 2.配线形式:管内穿线 3.规格:WDZ-RYSP-2x1.5 | m | 8.84 | 8.23 | 72.75
346 | 030904008192 | 模块(模块箱) | 1.名称:电气火灾监控模块 2.符合设计图纸以及施工规范要求 | 个 | 1 | 244.79 | 244.79
347 | 030904004077 | 声光报警器 | 1.名称:声光警报器 2.厂家配套提供 3.符合设计图纸以及施工规范要求 | 个 | 1 | 157.34 | 157.34
|  | C34（中山中路52号） |  |  |  |  | 139568.4
|  | C34（中山中路52号）-消防水工程 |  |  |  |  | 88940.38
|  | 消火栓系统 |  |  |  |  | 36325.99
348 | 030901002103 | 消火栓钢管 | 1.名称:内外壁热浸镀锌钢管 2.规格:DN20 3.连接形式:螺纹连接 4.管道刷油:刷油性调和漆两道、管道刷色 5.压力试验及冲洗设计要求:按规范及设计说明 6.符合设计要求及施工规范 | m | 4.4 | 39.39 | 173.32
349 | 030901002104 | 消火栓钢管 | 1.名称:内外壁热浸镀锌钢管 2.规格:DN65 3.连接形式:卡箍、法兰连接 4.管道刷油:刷油性调和漆两道、管道刷色 5.压力试验及冲洗设计要求:按规范及设计说明 6.符合设计要求及施工规范 | m | 36.72 | 76.13 | 2795.49
350 | 030901002105 | 消火栓钢管 | 1.名称:内外壁热浸镀锌钢管 2.规格:DN100 3.连接形式:卡箍、法兰连接 4.管道刷油:刷油性调和漆两道、管道刷色 5.压力试验及冲洗设计要求:按规范及设计说明 6.符合设计要求及施工规范 | m | 35.42 | 107.59 | 3810.84
351 | 031001008348 | 塑料管 | 1.安装部位:室内 2.介质:给水 3.材质、规格:PE给水管DN100 4.连接形式:电熔链接 5.压力试验及吹、洗设计要求:水压试验及水冲洗 6.符合设计要求及施工规范 | m | 60 | 88.2 | 5292
352 | 031002001406 | 管道支架 | 1.名称:管道支架 2.材质:综合型钢 3.除锈刷油:除锈后防锈漆二道，刷油性调和漆两道 4.满足设计要求及施工规范 | kg | 34.55 | 25.28 | 873.42
353 | 031002001407 | 螺纹阀门 | 1.名称:自动排气阀 2.规格、压力等级:DN20 3.连接形式:螺纹连接 4.符合设计要求及施工规范 | 个 | 1 | 69.4 | 69.4
354 | 031002001408 | 螺纹阀门 | 1.名称:截止阀 2.规格、压力等级:DN20 3.连接形式:螺纹连接 4.符合设计要求及施工规范 | 个 | 1 | 35.12 | 35.12
355 | 031002001409 | 焊接法兰阀门 | 1.名称:蝶阀 2.规格、压力等级:DN65 3.连接形式:法兰连接 4.符合设计要求及施工规范 | 个 | 7 | 361.18 | 2528.26
356 | 031002001410 | 焊接法兰阀门 | 1.名称:蝶阀 2.规格、压力等级:DN100 3.连接形式:法兰连接 4.符合设计要求及施工规范 | 个 | 6 | 489.8 | 2938.8
357 | 030901010065 | 室内消火栓 | 1.名称:室内减压稳压消火栓（带灭火器） 2.型号、规格:采用单栓带消防软管卷盘组合式消防柜1600*700*180mm,铝合金箱体,箱内配备DN65消火栓 1个、DN65长25米村胶水带1条，DN65XФ19铝合金水枪1支，消防按钮 1个、消防软管卷盘1套 3.含2具MF/ABC5灭火器 4.满足设计图纸及相关规范要求 | 套 | 10 | 1327.61 | 13276.1
358 | 030910001019 | 灭火器 | 1.名称:灭火器 2.规格、型号:MF/ABC5灭火器 3.每2具配置一个灭火器箱 4.满足设计图纸及相关规范要求 | 具 | 2 | 113.66 | 227.32
359 | 031301002198 | 开孔打洞 | 1.名称:楼板开孔 2.规格:DN65 3.其他:含材料、砼渣土清理、洞口封堵 4.满足设计要求及施工规范 | 个 | 6 | 64.34 | 386.04
360 | 031301002199 | 开孔打洞 | 1.名称:楼板开孔 2.规格:DN100 3.其他:含材料、砼渣土清理、洞口封堵 4.满足设计要求及施工规范 | 个 | 3 | 64.34 | 193.02
361 | 031301003180 | 套管 | 1.名称:一般钢套管 2.规格:DN65 3.满足设计要求及施工规范 | 个 | 4 | 61.31 | 245.24
362 | 031301003181 | 套管 | 1.名称:一般钢套管 2.规格:DN100 3.满足设计要求及施工规范 | 个 | 3 | 107.48 | 322.44
363 | 031301003182 | 套管 | 1.名称:穿楼板刚性防水套管 2.规格:DN65 3.满足设计要求及施工规范 | 个 | 2 | 264.54 | 529.08
364 | 030909001046 | 水灭火控制装置调试 | 1.名称:消火栓灭火系统 2.满足设计要求及施工规范 | 点 | 10 | 263.01 | 2630.1
|  | 喷淋系统 |  |  |  |  | 52614.39
365 | 030901001180 | 水喷淋钢管 | 1.名称:内外壁热浸镀锌钢管 2.规格:DN25 3.连接形式:螺纹连接 4.管道刷油:刷油性调和漆两道、管道刷色 5.压力试验及冲洗设计要求:按规范及设计说明 6.符合设计要求及施工规范 | m | 265.77 | 43.42 | 11539.73
366 | 030901001181 | 水喷淋钢管 | 1.名称:内外壁热浸镀锌钢管 2.规格:DN32 3.连接形式:螺纹连接 4.管道刷油:刷油性调和漆两道、管道刷色 5.压力试验及冲洗设计要求:按规范及设计说明 6.符合设计要求及施工规范 | m | 157.08 | 50.9 | 7995.37
367 | 030901001182 | 水喷淋钢管 | 1.名称:内外壁热浸镀锌钢管 2.规格:DN40 3.连接形式:螺纹连接 4.管道刷油:刷油性调和漆两道、管道刷色 5.压力试验及冲洗设计要求:按规范及设计说明 6.符合设计要求及施工规范 | m | 26.06 | 60.1 | 1566.21
368 | 030901001183 | 水喷淋钢管 | 1.名称:内外壁热浸镀锌钢管 2.规格:DN50 3.连接形式:螺纹连接 4.管道刷油:刷油性调和漆两道、管道刷色 5.压力试验及冲洗设计要求:按规范及设计说明 6.符合设计要求及施工规范 | m | 36.12 | 69.79 | 2520.81
369 | 030901001184 | 水喷淋钢管 | 1.名称:内外壁热浸镀锌钢管 2.规格:DN65 3.连接形式:卡箍、法兰连接 4.管道刷油:刷油性调和漆两道、管道刷色 5.压力试验及冲洗设计要求:按规范及设计说明 6.符合设计要求及施工规范 | m | 23.21 | 72.03 | 1671.82
370 | 030901001185 | 水喷淋钢管 | 1.名称:内外壁热浸镀锌钢管 2.规格:DN80 3.连接形式:卡箍、法兰连接 4.管道刷油:刷油性调和漆两道、管道刷色 5.压力试验及冲洗设计要求:按规范及设计说明 6.符合设计要求及施工规范 | m | 30.32 | 85.69 | 2598.12
371 | 030901001186 | 水喷淋钢管 | 1.名称:内外壁热浸镀锌钢管 2.规格:DN100 3.连接形式:卡箍、法兰连接 4.管道刷油:刷油性调和漆两道、管道刷色 5.压力试验及冲洗设计要求:按规范及设计说明 6.符合设计要求及施工规范 | m | 28.91 | 104.28 | 3014.73
372 | 030901001187 | 水喷淋钢管 | 1.名称:内外壁热浸镀锌钢管 2.规格:DN150 3.连接形式:卡箍、法兰连接 4.管道刷油:刷油性调和漆两道、管道刷色 5.压力试验及冲洗设计要求:按规范及设计说明 6.符合设计要求及施工规范 | m | 12.5 | 141.92 | 1774
373 | 031001008349 | 塑料管 | 1.安装部位:室内 2.介质:给水 3.材质、规格:PE给水管DN150 4.连接形式:电熔链接 5.压力试验及吹、洗设计要求:水压试验及水冲洗 6.符合设计要求及施工规范 | m | 31.93 | 144.31 | 4607.82
374 | 031002001411 | 管道支架 | 1.名称:管道支架 2.材质:综合型钢 3.除锈刷油:除锈后防锈漆二道，刷油性调和漆两道 4.满足设计要求及施工规范 | kg | 166.21 | 25.28 | 4201.79
375 | 031002001412 | 螺纹阀门 | 1.名称:自动排气阀 2.规格、压力等级:DN20 3.连接形式:螺纹连接 4.符合设计要求及施工规范 | 个 | 1 | 69.4 | 69.4
376 | 031002001413 | 螺纹阀门 | 1.名称:截止阀 2.规格、压力等级:DN20 3.连接形式:螺纹连接 4.符合设计要求及施工规范 | 个 | 1 | 35.12 | 35.12
377 | 031002001414 | 螺纹阀门 | 1.名称:试水阀 2.规格、压力等级:DN25 3.连接形式:螺纹连接 4.符合设计要求及施工规范 | 个 | 3 | 61.14 | 183.42
378 | 031002001415 | 焊接法兰阀门 | 1.名称:信号闸阀 2.规格、压力等级:DN100 3.连接形式:法兰连接 4.符合设计要求及施工规范 | 个 | 3 | 669.44 | 2008.32
379 | 030901006040 | 水流指示器 | 1.名称:水流指示器 2.规格、型号:DN100 3.连接形式:法兰连接 4.符合设计要求及施工规范 | 个 | 3 | 382.52 | 1147.56
380 | 030901007038 | 减压孔板 | 1.名称:减压孔板 2.规格、压力等级:DN100 3.连接形式:法兰连接 4.符合设计要求及施工规范 | 个 | 3 | 182.49 | 547.47
381 | 030901003049 | 水喷淋(雾)喷头 | 1.名称:直立型喷头 2.材质、型号、规格:K80标准覆盖面积喷头 3.符合设计要求及施工规范 | 个 | 109 | 37.12 | 4046.08
382 | 030901003050 | 水喷淋(雾)喷头 | 1.名称:直立型喷头 2.材质、型号、规格:K115标准覆盖面积快速响应喷头 3.符合设计要求及施工规范 | 个 | 24 | 54.41 | 1305.84
383 | 031301002200 | 开孔打洞 | 1.名称:楼板开孔 2.规格:DN150 3.其他:含材料、砼渣土清理、洞口封堵 4.满足设计要求及施工规范 | 个 | 2 | 95.96 | 191.92
384 | 031301003183 | 套管 | 1.名称:一般钢套管 2.规格:DN150 3.满足设计要求及施工规范 | 个 | 2 | 179.46 | 358.92
385 | 030909001047 | 水灭火控制装置调试 | 1.名称:自动喷水灭火系统调试 2.符合设计要求及施工规范 | 点 | 3 | 409.98 | 1229.94
|  | C34（中山中路52号）-消防电工程 |  |  |  |  | 50628.02
|  | 应急照明系统 |  |  |  |  | 23340.33
386 | 030413005044 | 工厂灯 | 1.名称:疏散照明灯(A型) 2.规格:LED光源,7W 主电源和蓄电池电源额定工作电压均不大于DC36V的照明灯具,光源色温为4000K(不低于2700K) 3.安装形式:吸顶式 4.符合设计图纸及施工规范要求 | 套 | 41 | 176.17 | 7222.97
387 | 030413005045 | 工厂灯 | 1.名称:壁挂疏散照明灯(A型) 2.规格:LED光源,7W 主电源和蓄电池电源额定工作电压均不大于DC36V的照明灯具,光源色温为4000K(不低于2700K) 3.安装形式:壁式 4.符合设计图纸及施工规范要求 | 套 | 5 | 176.17 | 880.85
388 | 030413002077 | 装饰灯 | 1.名称:安全出口标志灯 2.规格:LED光源,1W 主电源和蓄电池电源额定工作电压均不大于DC36V的照明灯具,光源色温为4000K(不低于2700K) 3.符合设计图纸及施工规范要求 | 套 | 6 | 113.99 | 683.94
389 | 030413002078 | 装饰灯 | 1.名称:方向标志灯(单向) 2.规格:LED光源,1W 主电源和蓄电池电源额定工作电压均不大于DC36V的照明灯具,光源色温为4000K(不低于2700K) 3.符合设计图纸及施工规范要求 | 套 | 15 | 112.64 | 1689.6
390 | 030412001679 | 配管 | 1.名称:镀锌电线管 2.材质:JDG20 3.配置形式:明配 | m | 361.25 | 23.54 | 8503.83
391 | 030412001680 | 配管 | 1.名称:镀锌电线管 2.材质:JDG20 3.配置形式:暗配 | m | 14.8 | 13.37 | 197.88
392 | 030412004302 | 配线 | 1.名称:多股铜芯聚氯乙烯绝缘导线 2.配线形式:管内穿线 3.规格:WDZN-RYJS-2x2.5 | m | 376.05 | 8.46 | 3181.38
393 | 030412006082 | 接线盒 | 1.名称:接线盒 2.安装形式:明装 | 个 | 68 | 14.41 | 979.88
|  | 自动报警系统 |  |  |  |  | 25857.95
394 | 030904008193 | 模块(模块箱) | 1.名称:模块箱 2.符合设计图纸以及施工规范要求 | 台 | 1 | 126.14 | 126.14
395 | 030904008194 | 模块(模块箱) | 1.名称:输入输出模块 2.符合设计图纸以及施工规范要求 | 个 | 1 | 167.04 | 167.04
396 | 030904008195 | 模块(模块箱) | 1.名称:输入模块 2.符合设计图纸以及施工规范要求 | 个 | 2 | 160.4 | 320.8
397 | 030904008196 | 模块(模块箱) | 1.名称:输出模块 2.符合设计图纸以及施工规范要求 | 个 | 1 | 163.94 | 163.94
398 | 030904008197 | 模块(模块箱) | 1.名称:总线短路隔离器 2.符合设计图纸以及施工规范要求 | 个 | 1 | 163.94 | 163.94
399 | 030412001681 | 配管 | 1.名称:镀锌电线管 2.材质:JDG20 3.配置形式:明配 | m | 596.86 | 23.54 | 14050.08
400 | 030412001682 | 配管 | 1.名称:镀锌电线管 2.材质:JDG20 3.配置形式:暗配 | m | 36.3 | 13.37 | 485.33
401 | 030412004303 | 配线 | 1.名称:多股铜芯聚氯乙烯绝缘导线 2.配线形式:管内穿线 3.规格:WDZN-RYS-2x1.5 | m | 663.96 | 5.94 | 3943.92
402 | 030412004304 | 配线 | 1.名称:绝缘电线 2.配线形式:管内穿线 3.规格:WDZN-BYJ-1.5 | m | 263.42 | 3.89 | 1024.7
403 | 030904001094 | 点型探测器 | 1.名称:编码感烟火灾探测器(点型) 2.符合设计图纸以及施工规范要求 | 个 | 27 | 76.41 | 2063.07
404 | 030904004078 | 声光报警器 | 1.名称:编码火灾声光警报器(额定95dB) 2.符合设计图纸以及施工规范要求 | 个 | 6 | 142.08 | 852.48
405 | 030904003028 | 按钮 | 1.名称:编码消火栓启泵按钮（仅含安装费） 2.符合设计图纸以及施工规范要求 | 个 | 9 | 70.59 | 635.31
406 | 030904005051 | 消防报警电话插孔(电话) | 1.名称:手动报警按钮(带消防电话插孔) 2.符合设计图纸以及施工规范要求 | 个 | 6 | 39.26 | 235.56
407 | 030904006055 | 消防广播(扬声器) | 1.名称:火灾应急广播扬声器(吸顶) 2.符合设计图纸以及施工规范要求 | 个 | 12 | 49.41 | 592.92
408 | 030412006083 | 接线盒 | 1.名称:接线盒 2.安装形式:明装 3.符合设计图纸以及施工规范要求 | 个 | 60 | 14.41 | 864.6
409 | 030909003024 | 自动报警系统调试 | 1.名称:广播喇叭、音箱、通讯分机及插孔 2.符合设计图纸以及施工规范要求 | 个 | 12 | 14.01 | 168.12
|  | 电气火灾监控系统 |  |  |  |  | 1429.74
410 | 030412001683 | 配管 | 1.名称:镀锌电线管 2.材质:JDG20 3.配置形式:明配 | m | 4.2 | 23.54 | 98.87
411 | 030412001684 | 配管 | 1.名称:镀锌电线管 2.材质:JDG20 3.配置形式:暗配 | m | 21.6 | 13.37 | 288.79
412 | 030412001685 | 配管 | 1.名称:镀锌电线管 2.材质:SC20 3.配置形式:暗配 | m | 7.24 | 14.19 | 102.74
413 | 030412004305 | 配线 | 1.名称:多股铜芯聚氯乙烯绝缘导线 2.配线形式:管内穿线 3.规格:WDZ-RYSP-2x1.5 | m | 26.4 | 8 | 211.2
414 | 030904008198 | 模块(模块箱) | 1.名称:电气火灾监控模块 2.符合设计图纸以及施工规范要求 | 个 | 2 | 221.99 | 443.98
415 | 030904004079 | 声光报警器 | 1.名称:声光警报器 2.厂家配套提供 3.符合设计图纸以及施工规范要求 | 个 | 2 | 142.08 | 284.16
|  | C35-C37-1、C39-C41（中山中路36-40、44-50号） |  |  |  |  | 203048.15
|  | C35-C37-1、C39-C41（中山中路36-40、44-50号）-消防水工程 |  |  |  |  | 111168.06
|  | 消火栓系统 |  |  |  |  | 37610.94
416 | 030901002106 | 消火栓钢管 | 1.名称:内外壁热浸镀锌钢管 2.规格:DN20 3.连接形式:螺纹连接 4.管道刷油:刷油性调和漆两道、管道刷色 5.压力试验及冲洗设计要求:按规范及设计说明 6.符合设计要求及施工规范 | m | 14.05 | 39.39 | 553.43
417 | 030901002107 | 消火栓钢管 | 1.名称:内外壁热浸镀锌钢管 2.规格:DN65 3.连接形式:卡箍、法兰连接 4.管道刷油:刷油性调和漆两道、管道刷色 5.压力试验及冲洗设计要求:按规范及设计说明 6.符合设计要求及施工规范 | m | 41.84 | 76.13 | 3185.28
418 | 031001008356 | 塑料管 | 1.安装部位:室内 2.介质:给水 3.材质、规格:PE给水管DN65 4.连接形式:电熔链接 5.压力试验及吹、洗设计要求:水压试验及水冲洗 6.符合设计要求及施工规范 | m | 69.39 | 64.49 | 4474.96
419 | 031001008357 | 塑料管 | 1.安装部位:室内 2.介质:给水 3.材质、规格:PE给水管DN100 4.连接形式:电熔链接 5.压力试验及吹、洗设计要求:水压试验及水冲洗 6.符合设计要求及施工规范 | m | 79.37 | 88.2 | 7000.43
420 | 031002001420 | 管道支架 | 1.名称:管道支架 2.材质:综合型钢 3.除锈刷油:除锈后防锈漆二道，刷油性调和漆两道 4.满足设计要求及施工规范 | kg | 21.79 | 25.28 | 550.85
421 | 031002001421 | 螺纹阀门 | 1.名称:自动排气阀 2.规格、压力等级:DN20 3.连接形式:螺纹连接 4.符合设计要求及施工规范 | 个 | 13 | 69.4 | 902.2
422 | 031002001422 | 螺纹阀门 | 1.名称:截止阀 2.规格、压力等级:DN20 3.连接形式:螺纹连接 4.符合设计要求及施工规范 | 个 | 13 | 35.12 | 456.56
423 | 031002001423 | 焊接法兰阀门 | 1.名称:蝶阀 2.规格、压力等级:DN65 3.连接形式:法兰连接 4.符合设计要求及施工规范 | 个 | 10 | 361.18 | 3611.8
424 | 030901010066 | 室内消火栓 | 1.名称:室内减压稳压消火栓（带灭火器） 2.型号、规格:采用单栓带消防软管卷盘组合式消防柜1600*700*180mm,铝合金箱体,箱内配备DN65消火栓 1个、DN65长25米村胶水带1条，DN65XФ19铝合金水枪1支，消防按钮 1个、消防软管卷盘1套 3.含2具MF/ABC5灭火器 4.满足设计图纸及相关规范要求 | 套 | 10 | 1327.61 | 13276.1
425 | 030910001020 | 灭火器 | 1.名称:灭火器 2.规格、型号:MF/ABC5灭火器 3.每2具配置一个灭火器箱 4.满足设计图纸及相关规范要求 | 具 | 3 | 113.66 | 340.98
426 | 031301002208 | 开孔打洞 | 1.名称:楼板开孔 2.规格:DN65 3.其他:含材料、砼渣土清理、洞口封堵 4.满足设计要求及施工规范 | 个 | 5 | 64.34 | 321.7
427 | 031301003191 | 套管 | 1.名称:一般钢套管 2.规格:DN65 3.满足设计要求及施工规范 | 个 | 5 | 61.31 | 306.55
428 | 030909001048 | 水灭火控制装置调试 | 1.名称:消火栓灭火系统 2.满足设计要求及施工规范 | 点 | 10 | 263.01 | 2630.1
|  | 喷淋系统 |  |  |  |  | 73557.12
429 | 030901001188 | 水喷淋钢管 | 1.名称:内外壁热浸镀锌钢管 2.规格:DN20 3.连接形式:螺纹连接 4.管道刷油:刷油性调和漆两道、管道刷色 5.压力试验及冲洗设计要求:按规范及设计说明 6.符合设计要求及施工规范 | m | 5.6 | 39.39 | 220.58
430 | 030901001189 | 水喷淋钢管 | 1.名称:内外壁热浸镀锌钢管 2.规格:DN25 3.连接形式:螺纹连接 4.管道刷油:刷油性调和漆两道、管道刷色 5.压力试验及冲洗设计要求:按规范及设计说明 6.符合设计要求及施工规范 | m | 249.36 | 43.42 | 10827.21
431 | 030901001190 | 水喷淋钢管 | 1.名称:内外壁热浸镀锌钢管 2.规格:DN32 3.连接形式:螺纹连接 4.管道刷油:刷油性调和漆两道、管道刷色 5.压力试验及冲洗设计要求:按规范及设计说明 6.符合设计要求及施工规范 | m | 267.75 | 50.9 | 13628.48
432 | 030901001191 | 水喷淋钢管 | 1.名称:内外壁热浸镀锌钢管 2.规格:DN40 3.连接形式:螺纹连接 4.管道刷油:刷油性调和漆两道、管道刷色 5.压力试验及冲洗设计要求:按规范及设计说明 6.符合设计要求及施工规范 | m | 36.41 | 60.1 | 2188.24
433 | 030901001192 | 水喷淋钢管 | 1.名称:内外壁热浸镀锌钢管 2.规格:DN50 3.连接形式:螺纹连接 4.管道刷油:刷油性调和漆两道、管道刷色 5.压力试验及冲洗设计要求:按规范及设计说明 6.符合设计要求及施工规范 | m | 83.03 | 69.79 | 5794.66
434 | 030901001193 | 水喷淋钢管 | 1.名称:内外壁热浸镀锌钢管 2.规格:DN65 3.连接形式:卡箍、法兰连接 4.管道刷油:刷油性调和漆两道、管道刷色 5.压力试验及冲洗设计要求:按规范及设计说明 6.符合设计要求及施工规范 | m | 22.86 | 72.03 | 1646.61
435 | 030901001194 | 水喷淋钢管 | 1.名称:内外壁热浸镀锌钢管 2.规格:DN80 3.连接形式:卡箍、法兰连接 4.管道刷油:刷油性调和漆两道、管道刷色 5.压力试验及冲洗设计要求:按规范及设计说明 6.符合设计要求及施工规范 | m | 59.43 | 85.69 | 5092.56
436 | 030901001195 | 水喷淋钢管 | 1.名称:内外壁热浸镀锌钢管 2.规格:DN100 3.连接形式:卡箍、法兰连接 4.管道刷油:刷油性调和漆两道、管道刷色 5.压力试验及冲洗设计要求:按规范及设计说明 6.符合设计要求及施工规范 | m | 27.34 | 104.28 | 2851.02
437 | 031001008358 | 塑料管 | 1.安装部位:室内 2.介质:给水 3.材质、规格:PE给水管DN80 4.连接形式:电熔链接 5.压力试验及吹、洗设计要求:水压试验及水冲洗 6.符合设计要求及施工规范 | m | 23.44 | 72.78 | 1705.96
438 | 031001008359 | 塑料管 | 1.安装部位:室内 2.介质:给水 3.材质、规格:PE给水管DN100 4.连接形式:电熔链接 5.压力试验及吹、洗设计要求:水压试验及水冲洗 6.符合设计要求及施工规范 | m | 35.48 | 88.2 | 3129.34
439 | 031001008360 | 塑料管 | 1.安装部位:室内 2.介质:给水 3.材质、规格:PE给水管DN150 4.连接形式:电熔链接 5.压力试验及吹、洗设计要求:水压试验及水冲洗 6.符合设计要求及施工规范 | m | 27.26 | 144.31 | 3933.89
440 | 031002001424 | 管道支架 | 1.名称:管道支架 2.材质:综合型钢 3.除锈刷油:除锈后防锈漆二道，刷油性调和漆两道 4.满足设计要求及施工规范 | kg | 224.86 | 25.28 | 5684.46
441 | 031002001425 | 螺纹阀门 | 1.名称:截止阀 2.规格、压力等级:DN25 3.连接形式:螺纹连接 4.符合设计要求及施工规范 | 个 | 5 | 53.14 | 265.7
442 | 031002001426 | 螺纹阀门 | 1.名称:试水阀 2.规格、压力等级:DN25 3.连接形式:螺纹连接 4.符合设计要求及施工规范 | 个 | 5 | 61.14 | 305.7
443 | 031002001427 | 焊接法兰阀门 | 1.名称:信号闸阀 2.规格、压力等级:DN80 3.连接形式:法兰连接 4.符合设计要求及施工规范 | 个 | 2 | 500.81 | 1001.62
444 | 031002001428 | 焊接法兰阀门 | 1.名称:信号闸阀 2.规格、压力等级:DN100 3.连接形式:法兰连接 4.符合设计要求及施工规范 | 个 | 3 | 669.44 | 2008.32
445 | 030901006041 | 水流指示器 | 1.名称:水流指示器 2.规格、型号:DN80 3.连接形式:法兰连接 4.符合设计要求及施工规范 | 个 | 2 | 324.1 | 648.2
446 | 030901006042 | 水流指示器 | 1.名称:水流指示器 2.规格、型号:DN100 3.连接形式:法兰连接 4.符合设计要求及施工规范 | 个 | 3 | 382.52 | 1147.56
447 | 030901007039 | 减压孔板 | 1.名称:减压孔板 2.规格、压力等级:DN80 3.连接形式:法兰连接 4.符合设计要求及施工规范 | 个 | 2 | 153.06 | 306.12
448 | 030901007040 | 减压孔板 | 1.名称:减压孔板 2.规格、压力等级:DN100 3.连接形式:法兰连接 4.符合设计要求及施工规范 | 个 | 3 | 182.49 | 547.47
449 | 030901003051 | 水喷淋(雾)喷头 | 1.名称:直立型喷头 2.材质、型号、规格:K80标准覆盖面积喷头 3.符合设计要求及施工规范 | 个 | 134 | 37.12 | 4974.08
450 | 030901003052 | 水喷淋(雾)喷头 | 1.名称:直立型喷头 2.材质、型号、规格:K115标准覆盖面积快速响应喷头 3.符合设计要求及施工规范 | 个 | 34 | 54.41 | 1849.94
451 | 030901003053 | 水喷淋(雾)喷头 | 1.名称:边墙型侧喷喷头 2.材质、型号、规格:K80标准覆盖面积喷头 3.符合设计要求及施工规范 | 个 | 18 | 42.3 | 761.4
452 | 030909001049 | 水灭火控制装置调试 | 1.名称:自动喷水灭火系统调试 2.符合设计要求及施工规范 | 点 | 5 | 409.98 | 2049.9
453 | 031301002209 | 开孔打洞 | 1.名称:楼板开孔 2.规格:DN50 3.其他:含材料、砼渣土清理、洞口封堵 4.满足设计要求及施工规范 | 个 | 3 | 48.76 | 146.28
454 | 031301002210 | 开孔打洞 | 1.名称:楼板开孔 2.规格:DN65 3.其他:含材料、砼渣土清理、洞口封堵 4.满足设计要求及施工规范 | 个 | 2 | 64.34 | 128.68
455 | 031301002211 | 开孔打洞 | 1.名称:楼板开孔 2.规格:DN80 3.其他:含材料、砼渣土清理、洞口封堵 4.满足设计要求及施工规范 | 个 | 3 | 64.34 | 193.02
456 | 031301003192 | 套管 | 1.名称:一般钢套管 2.规格:DN50 3.满足设计要求及施工规范 | 个 | 3 | 47.43 | 142.29
457 | 031301003193 | 套管 | 1.名称:一般钢套管 2.规格:DN65 3.满足设计要求及施工规范 | 个 | 2 | 61.31 | 122.62
458 | 031301003194 | 套管 | 1.名称:一般钢套管 2.规格:DN80 3.满足设计要求及施工规范 | 个 | 3 | 85.07 | 255.21
|  | C35-C37-1、C39-C41（中山中路36-40、44-50号）-消防电工程 |  |  |  |  | 91880.09
|  | 应急照明系统 |  |  |  |  | 37501.59
459 | 030413005046 | 工厂灯 | 1.名称:疏散照明灯(A型) 2.规格:LED光源,7W 主电源和蓄电池电源额定工作电压均不大于DC36V的照明灯具,光源色温为4000K(不低于2700K) 3.安装形式:吸顶式 4.符合设计图纸及施工规范要求 | 套 | 55 | 176.17 | 9689.35
460 | 030413005047 | 工厂灯 | 1.名称:壁挂疏散照明灯(A型) 2.规格:LED光源,7W 主电源和蓄电池电源额定工作电压均不大于DC36V的照明灯具,光源色温为4000K(不低于2700K) 3.安装形式:壁式 | 套 | 6 | 176.17 | 1057.02
461 | 030413002079 | 装饰灯 | 1.名称:安全出口标志灯 2.规格:LED光源,1W 主电源和蓄电池电源额定工作电压均不大于DC36V的照明灯具,光源色温为4000K(不低于2700K) 3.符合设计图纸及施工规范要求 | 套 | 9 | 113.99 | 1025.91
462 | 030413002080 | 装饰灯 | 1.名称:疏散出口标志灯 2.规格:LED光源,1W 主电源和蓄电池电源额定工作电压均不大于DC36V的照明灯具,光源色温为4000K(不低于2700K) 3.符合设计图纸及施工规范要求 | 套 | 6 | 113.99 | 683.94
463 | 030413002081 | 装饰灯 | 1.名称:方向标志灯(单向) 2.规格:LED光源,1W 主电源和蓄电池电源额定工作电压均不大于DC36V的照明灯具,光源色温为4000K(不低于2700K) 3.符合设计图纸及施工规范要求 | 套 | 38 | 112.64 | 4280.32
464 | 030413002082 | 装饰灯 | 1.名称:出口指示/禁止入内 标志灯 2.规格:LED光源,1W 主电源和蓄电池电源额定工作电压均不大于DC36V的照明灯具,光源色温为4000K(不低于2700K) 3.符合设计图纸及施工规范要求 | 套 | 2 | 113.99 | 227.98
465 | 030412001711 | 配管 | 1.名称:镀锌电线管 2.材质:JDG20 3.配置形式:明配 | m | 468.16 | 23.54 | 11020.49
466 | 030412001712 | 配管 | 1.名称:镀锌电线管 2.材质:JDG20 3.配置形式:暗配 | m | 95.53 | 13.37 | 1277.24
467 | 030412001713 | 配管 | 1.名称:镀锌电线管 2.材质:SC20 3.配置形式:暗配 | m | 53.98 | 14.19 | 765.98
468 | 030412004312 | 配线 | 1.名称:多股铜芯聚氯乙烯绝缘导线 2.配线形式:管内穿线 3.规格:WDZN-RYJS-2x2.5 | m | 617.66 | 8.46 | 5225.4
469 | 030412006085 | 接线盒 | 1.名称:接线盒 2.安装形式:明装 | 个 | 156 | 14.41 | 2247.96
|  | 自动报警系统 |  |  |  |  | 46361.3
470 | 030904008199 | 模块(模块箱) | 1.名称:模块箱 2.符合设计图纸以及施工规范要求 | 台 | 5 | 126.14 | 630.7
471 | 030904008200 | 模块(模块箱) | 1.名称:输入输出模块 2.符合设计图纸以及施工规范要求 | 个 | 5 | 167.04 | 835.2
472 | 030904008201 | 模块(模块箱) | 1.名称:输入模块 2.符合设计图纸以及施工规范要求 | 个 | 13 | 160.4 | 2085.2
473 | 030904008202 | 模块(模块箱) | 1.名称:输出模块 2.符合设计图纸以及施工规范要求 | 个 | 5 | 163.94 | 819.7
474 | 030904008203 | 模块(模块箱) | 1.名称:总线短路隔离器 2.符合设计图纸以及施工规范要求 | 个 | 5 | 163.94 | 819.7
475 | 030412001714 | 配管 | 1.名称:镀锌电线管 2.材质:JDG20 3.配置形式:明配 | m | 875.72 | 23.54 | 20614.45
476 | 030412001715 | 配管 | 1.名称:镀锌电线管 2.材质:JDG20 3.配置形式:暗配 | m | 58.35 | 13.37 | 780.14
477 | 030412001716 | 配管 | 1.名称:镀锌电线管 2.材质:SC20 3.配置形式:暗配 | m | 50.56 | 14.19 | 717.45
478 | 030412004313 | 配线 | 1.名称:多股铜芯聚氯乙烯绝缘导线 2.配线形式:管内穿线 3.规格:WDZN-RYS-2x1.5 | m | 1057.29 | 5.94 | 6280.3
479 | 030412004314 | 配线 | 1.名称:绝缘电线 2.配线形式:管内穿线 3.规格:WDZN-BYJ-1.5 | m | 407.03 | 3.89 | 1583.35
480 | 030409002011 | 控制电缆 | 1.名称:控制电缆 2.型号:WDZN-KYJY-4*1.5 3.符合设计图纸、施工规范要求 | m | 12.1 | 19.38 | 234.5
481 | 030904001096 | 点型探测器 | 1.名称:编码感烟火灾探测器(点型) 2.符合设计图纸以及施工规范要求 | 个 | 49 | 76.41 | 3744.09
482 | 030904004080 | 声光报警器 | 1.名称:编码火灾声光警报器(额定95dB) 2.符合设计图纸以及施工规范要求 | 个 | 14 | 142.08 | 1989.12
483 | 030904003029 | 按钮 | 1.名称:编码消火栓启泵按钮（仅含安装费） 2.符合设计图纸以及施工规范要求 | 个 | 10 | 70.59 | 705.9
484 | 030904005052 | 消防报警电话插孔(电话) | 1.名称:手动报警按钮(带消防电话插孔) 2.符合设计图纸以及施工规范要求 | 个 | 14 | 39.26 | 549.64
485 | 030904006056 | 消防广播(扬声器) | 1.名称:火灾应急广播扬声器(吸顶) 2.符合设计图纸以及施工规范要求 | 个 | 29 | 49.41 | 1432.89
486 | 030412006086 | 接线盒 | 1.名称:接线盒 2.安装形式:明装 3.符合设计图纸以及施工规范要求 | 个 | 148 | 14.41 | 2132.68
487 | 030909003025 | 自动报警系统调试 | 1.名称:广播喇叭、音箱、通讯分机及插孔 2.符合设计图纸以及施工规范要求 | 个 | 29 | 14.01 | 406.29
|  | 电气火灾监控系统 |  |  |  |  | 6433.25
488 | 030412001717 | 配管 | 1.名称:镀锌电线管 2.材质:JDG20 3.配置形式:明配 | m | 31.13 | 23.54 | 732.8
489 | 030412001718 | 配管 | 1.名称:镀锌电线管 2.材质:JDG20 3.配置形式:暗配 | m | 13.14 | 13.37 | 175.68
490 | 030412001719 | 配管 | 1.名称:镀锌电线管 2.材质:SC20 3.配置形式:暗配 | m | 67.72 | 14.19 | 960.95
491 | 030412004315 | 配线 | 1.名称:多股铜芯聚氯乙烯绝缘导线 2.配线形式:管内穿线 3.规格:WDZ-RYSP-2x1.5 | m | 115.39 | 8 | 923.12
492 | 030904008204 | 模块(模块箱) | 1.名称:电气火灾监控模块 2.符合设计图纸以及施工规范要求 | 个 | 10 | 221.99 | 2219.9
493 | 030904004081 | 声光报警器 | 1.名称:声光警报器 2.厂家配套提供 3.符合设计图纸以及施工规范要求 | 个 | 10 | 142.08 | 1420.8
|  | 防火门监控系统 |  |  |  |  | 1583.95
494 | 030412001720 | 配管 | 1.名称:镀锌电线管 2.材质:JDG25 3.配置形式:明配 | m | 10.57 | 25.45 | 269.01
495 | 030412001721 | 配管 | 1.名称:镀锌电线管 2.材质:JDG25 3.配置形式:暗配 | m | 9.38 | 18.48 | 173.34
496 | 030412001722 | 配管 | 1.名称:镀锌电线管 2.材质:SC20 3.配置形式:明配 | m | 2.05 | 24.35 | 49.92
497 | 030412004316 | 配线 | 1.名称:多股铜芯聚氯乙烯绝缘导线 2.配线形式:管内穿线 3.规格:WDZN-RYS-2x1.5 | m | 22.99 | 5.94 | 136.56
498 | 030412004317 | 配线 | 1.名称:绝缘电线 2.配线形式:管内穿线 3.规格:WDZN-BYJ-2.5 | m | 45.98 | 5.47 | 251.51
499 | 030405004009 | 常闭式防火门现场控制器 | 1.名称:常闭式防火门现场控制器 2.符合设计图纸以及施工规范要求 | 台 | 1 | 195.8 | 195.8
500 | 030506008014 | 门磁开关 | 1.名称:门磁开关 2.符合设计图纸以及施工规范要求 | 台 | 2 | 232.29 | 464.58
501 | 030412005003 | 接线箱 | 1.名称:接线盒 2.安装形式:明装 3.符合设计图纸以及施工规范要求 | 个 | 3 | 14.41 | 43.23
|  | C38（中山中路42号）(历史建筑) |  |  |  |  | 53282.1
|  | C38（中山中路42号）(历史建筑)-消防水工程 |  |  |  |  | 33022.81
|  | 消火栓系统 |  |  |  |  | 16758.07
502 | 030901002108 | 消火栓钢管 | 1.名称:内外壁热浸镀锌钢管 2.规格:DN20 3.连接形式:螺纹连接 4.管道刷油:刷油性调和漆两道、管道刷色 5.压力试验及冲洗设计要求:按规范及设计说明 6.符合设计要求及施工规范 | m | 5.62 | 44.16 | 248.18
503 | 030901002109 | 消火栓钢管 | 1.名称:内外壁热浸镀锌钢管 2.规格:DN65 3.连接形式:卡箍、法兰连接 4.管道刷油:刷油性调和漆两道、管道刷色 5.压力试验及冲洗设计要求:按规范及设计说明 6.符合设计要求及施工规范 | m | 17.46 | 82.71 | 1444.12
504 | 030901002110 | 消火栓钢管 | 1.名称:内外壁热浸镀锌钢管 2.规格:DN100 3.连接形式:卡箍、法兰连接 4.管道刷油:刷油性调和漆两道、管道刷色 5.压力试验及冲洗设计要求:按规范及设计说明 6.符合设计要求及施工规范 | m | 23.41 | 116.24 | 2721.18
505 | 031001008365 | 塑料管 | 1.安装部位:室内 2.介质:给水 3.材质、规格:PE给水管DN65 4.连接形式:电熔链接 5.压力试验及吹、洗设计要求:水压试验及水冲洗 6.符合设计要求及施工规范 | m | 33.91 | 70.31 | 2384.21
506 | 031001008366 | 塑料管 | 1.安装部位:室内 2.介质:给水 3.材质、规格:PE给水管DN100 4.连接形式:电熔链接 5.压力试验及吹、洗设计要求:水压试验及水冲洗 6.符合设计要求及施工规范 | m | 6.09 | 94.83 | 577.51
507 | 031002001430 | 管道支架 | 1.名称:管道支架 2.材质:综合型钢 3.除锈刷油:除锈后防锈漆二道，刷油性调和漆两道 4.满足设计要求及施工规范 | kg | 9.02 | 27.81 | 250.85
508 | 031002001431 | 螺纹阀门 | 1.名称:自动排气阀 2.规格、压力等级:DN20 3.连接形式:螺纹连接 4.符合设计要求及施工规范 | 个 | 4 | 75.47 | 301.88
509 | 031002001432 | 螺纹阀门 | 1.名称:截止阀 2.规格、压力等级:DN20 3.连接形式:螺纹连接 4.符合设计要求及施工规范 | 个 | 4 | 37.48 | 149.92
510 | 031002001433 | 焊接法兰阀门 | 1.名称:蝶阀 2.规格、压力等级:DN65 3.连接形式:法兰连接 4.符合设计要求及施工规范 | 个 | 4 | 378.34 | 1513.36
511 | 030901010067 | 室内消火栓 | 1.名称:室内减压稳压消火栓（带灭火器） 2.型号、规格:采用单栓带消防软管卷盘组合式消防柜1600*700*180mm,铝合金箱体,箱内配备DN65消火栓 1个、DN65长25米村胶水带1条，DN65XФ19铝合金水枪1支，消防按钮 1个、消防软管卷盘1套 3.含2具MF/ABC5灭火器 4.满足设计图纸及相关规范要求 | 套 | 4 | 1357.43 | 5429.72
512 | 030910001021 | 灭火器 | 1.名称:灭火器 2.规格、型号:MF/ABC5灭火器 3.每2具配置一个灭火器箱 4.满足设计图纸及相关规范要求 | 具 | 2 | 117.12 | 234.24
513 | 031301002216 | 开孔打洞 | 1.名称:楼板开孔 2.规格:DN65 3.其他:含材料、砼渣土清理、洞口封堵 4.满足设计要求及施工规范 | 个 | 2 | 73.75 | 147.5
514 | 031301003198 | 套管 | 1.名称:一般钢套管 2.规格:DN65 3.满足设计要求及施工规范 | 个 | 2 | 68.2 | 136.4
515 | 030909001050 | 水灭火控制装置调试 | 1.名称:消火栓灭火系统 2.满足设计要求及施工规范 | 点 | 4 | 304.75 | 1219
|  | 喷淋系统 |  |  |  |  | 16264.74
516 | 030901001196 | 水喷淋钢管 | 1.名称:内外壁热浸镀锌钢管 2.规格:DN20 3.连接形式:螺纹连接 4.管道刷油:刷油性调和漆两道、管道刷色 5.压力试验及冲洗设计要求:按规范及设计说明 6.符合设计要求及施工规范 | m | 1.4 | 44.16 | 61.82
517 | 030901001197 | 水喷淋钢管 | 1.名称:内外壁热浸镀锌钢管 2.规格:DN25 3.连接形式:螺纹连接 4.管道刷油:刷油性调和漆两道、管道刷色 5.压力试验及冲洗设计要求:按规范及设计说明 6.符合设计要求及施工规范 | m | 33.24 | 48.2 | 1602.17
518 | 030901001198 | 水喷淋钢管 | 1.名称:内外壁热浸镀锌钢管 2.规格:DN32 3.连接形式:螺纹连接 4.管道刷油:刷油性调和漆两道、管道刷色 5.压力试验及冲洗设计要求:按规范及设计说明 6.符合设计要求及施工规范 | m | 52.17 | 55.89 | 2915.78
519 | 030901001199 | 水喷淋钢管 | 1.名称:内外壁热浸镀锌钢管 2.规格:DN40 3.连接形式:螺纹连接 4.管道刷油:刷油性调和漆两道、管道刷色 5.压力试验及冲洗设计要求:按规范及设计说明 6.符合设计要求及施工规范 | m | 3.59 | 65.78 | 236.15
520 | 030901001200 | 水喷淋钢管 | 1.名称:内外壁热浸镀锌钢管 2.规格:DN50 3.连接形式:螺纹连接 4.管道刷油:刷油性调和漆两道、管道刷色 5.压力试验及冲洗设计要求:按规范及设计说明 6.符合设计要求及施工规范 | m | 21.88 | 75.74 | 1657.19
521 | 030901001201 | 水喷淋钢管 | 1.名称:内外壁热浸镀锌钢管 2.规格:DN65 3.连接形式:卡箍、法兰连接 4.管道刷油:刷油性调和漆两道、管道刷色 5.压力试验及冲洗设计要求:按规范及设计说明 6.符合设计要求及施工规范 | m | 20.59 | 76.59 | 1576.99
522 | 030901001202 | 水喷淋钢管 | 1.名称:内外壁热浸镀锌钢管 2.规格:DN80 3.连接形式:卡箍、法兰连接 4.管道刷油:刷油性调和漆两道、管道刷色 5.压力试验及冲洗设计要求:按规范及设计说明 6.符合设计要求及施工规范 | m | 17.3 | 91.17 | 1577.24
523 | 030901001203 | 水喷淋钢管 | 1.名称:内外壁热浸镀锌钢管 2.规格:DN100 3.连接形式:卡箍、法兰连接 4.管道刷油:刷油性调和漆两道、管道刷色 5.压力试验及冲洗设计要求:按规范及设计说明 6.符合设计要求及施工规范 | m | 6.62 | 110.5 | 731.51
524 | 031001008367 | 塑料管 | 1.安装部位:室内 2.介质:给水 3.材质、规格:PE给水管DN100 4.连接形式:电熔链接 5.压力试验及吹、洗设计要求:水压试验及水冲洗 6.符合设计要求及施工规范 | m | 5.94 | 94.83 | 563.29
525 | 031002001434 | 管道支架 | 1.名称:管道支架 2.材质:综合型钢 3.除锈刷油:除锈后防锈漆二道，刷油性调和漆两道 4.满足设计要求及施工规范 | kg | 51.26 | 27.81 | 1425.54
526 | 031002001435 | 螺纹阀门 | 1.名称:截止阀 2.规格、压力等级:DN25 3.连接形式:螺纹连接 4.符合设计要求及施工规范 | 个 | 1 | 56.77 | 56.77
527 | 031002001436 | 螺纹阀门 | 1.名称:试水阀 2.规格、压力等级:DN25 3.连接形式:螺纹连接 4.符合设计要求及施工规范 | 个 | 1 | 64.77 | 64.77
528 | 031002001437 | 焊接法兰阀门 | 1.名称:信号闸阀 2.规格、压力等级:DN100 3.连接形式:法兰连接 4.符合设计要求及施工规范 | 个 | 1 | 694.05 | 694.05
529 | 030901006043 | 水流指示器 | 1.名称:水流指示器 2.规格、型号:DN100 3.连接形式:法兰连接 4.符合设计要求及施工规范 | 个 | 1 | 415.1 | 415.1
530 | 030901007041 | 减压孔板 | 1.名称:减压孔板 2.规格、压力等级:DN100 3.连接形式:法兰连接 4.符合设计要求及施工规范 | 个 | 1 | 192.94 | 192.94
531 | 030901003054 | 水喷淋(雾)喷头 | 1.名称:直立型喷头 2.材质、型号、规格:K80标准覆盖面积喷头 3.符合设计要求及施工规范 | 个 | 23 | 41.86 | 962.78
532 | 030901003055 | 水喷淋(雾)喷头 | 1.名称:直立型喷头 2.材质、型号、规格:K115标准覆盖面积快速响应喷头 3.符合设计要求及施工规范 | 个 | 9 | 60.69 | 546.21
533 | 030901003056 | 水喷淋(雾)喷头 | 1.名称:边墙型侧喷喷头 2.材质、型号、规格:K80标准覆盖面积喷头 3.符合设计要求及施工规范 | 个 | 5 | 47.04 | 235.2
534 | 030909001051 | 水灭火控制装置调试 | 1.名称:自动喷水灭火系统调试 2.符合设计要求及施工规范 | 点 | 1 | 472.42 | 472.42
535 | 031301002217 | 开孔打洞 | 1.名称:楼板开孔 2.规格:DN50 3.其他:含材料、砼渣土清理、洞口封堵 4.满足设计要求及施工规范 | 个 | 1 | 55.68 | 55.68
536 | 031301002218 | 开孔打洞 | 1.名称:楼板开孔 2.规格:DN80 3.其他:含材料、砼渣土清理、洞口封堵 4.满足设计要求及施工规范 | 个 | 1 | 73.75 | 73.75
537 | 031301003199 | 套管 | 1.名称:一般钢套管 2.规格:DN50 3.满足设计要求及施工规范 | 个 | 1 | 52.51 | 52.51
538 | 031301003200 | 套管 | 1.名称:一般钢套管 2.规格:DN80 3.满足设计要求及施工规范 | 个 | 1 | 94.88 | 94.88
|  | C38（中山中路42号）(历史建筑)-消防电工程 |  |  |  |  | 20259.29
|  | 应急照明系统 |  |  |  |  | 6938.77
539 | 030413005048 | 工厂灯 | 1.名称:疏散照明灯(A型) 2.规格:LED光源,7W 主电源和蓄电池电源额定工作电压均不大于DC36V的照明灯具,光源色温为4000K(不低于2700K) 3.安装形式:吸顶式 4.符合设计图纸及施工规范要求 | 套 | 12 | 183.63 | 2203.56
540 | 030413002083 | 装饰灯 | 1.名称:安全出口标志灯 2.规格:LED光源,1W 主电源和蓄电池电源额定工作电压均不大于DC36V的照明灯具,光源色温为4000K(不低于2700K) 3.符合设计图纸及施工规范要求 | 套 | 1 | 120.16 | 120.16
541 | 030413002084 | 装饰灯 | 1.名称:方向标志灯(单向) 2.规格:LED光源,1W 主电源和蓄电池电源额定工作电压均不大于DC36V的照明灯具,光源色温为4000K(不低于2700K) 3.符合设计图纸及施工规范要求 | 套 | 9 | 118.82 | 1069.38
542 | 030412001730 | 配管 | 1.名称:镀锌电线管 2.材质:JDG20 3.配置形式:明配 | m | 65.37 | 26.7 | 1745.38
543 | 030412001731 | 配管 | 1.名称:镀锌电线管 2.材质:JDG20 3.配置形式:暗配 | m | 11.48 | 14.92 | 171.28
544 | 030412001732 | 配管 | 1.名称:镀锌电线管 2.材质:SC20 3.配置形式:暗配 | m | 17.73 | 15.73 | 278.89
545 | 030412004323 | 配线 | 1.名称:多股铜芯聚氯乙烯绝缘导线 2.配线形式:管内穿线 3.规格:WDZN-RYJS-2x2.5 | m | 94.57 | 8.7 | 822.76
546 | 030412006087 | 接线盒 | 1.名称:接线盒 2.安装形式:明装 | 个 | 32 | 16.48 | 527.36
|  | 自动报警系统 |  |  |  |  | 11966.15
547 | 030904008205 | 模块(模块箱) | 1.名称:模块箱 2.符合设计图纸以及施工规范要求 | 台 | 1 | 138.54 | 138.54
548 | 030904008206 | 模块(模块箱) | 1.名称:输入输出模块 2.符合设计图纸以及施工规范要求 | 个 | 1 | 189.84 | 189.84
549 | 030904008207 | 模块(模块箱) | 1.名称:输入模块 2.符合设计图纸以及施工规范要求 | 个 | 2 | 183.2 | 366.4
550 | 030904008208 | 模块(模块箱) | 1.名称:输出模块 2.符合设计图纸以及施工规范要求 | 个 | 1 | 186.74 | 186.74
551 | 030904008209 | 模块(模块箱) | 1.名称:总线短路隔离器 2.符合设计图纸以及施工规范要求 | 个 | 1 | 186.74 | 186.74
552 | 030412001733 | 配管 | 1.名称:镀锌电线管 2.材质:JDG20 3.配置形式:明配 | m | 162.55 | 26.7 | 4340.09
553 | 030412001734 | 配管 | 1.名称:镀锌电线管 2.材质:JDG20 3.配置形式:暗配 | m | 12.51 | 14.92 | 186.65
554 | 030412001735 | 配管 | 1.名称:镀锌电线管 2.材质:SC20 3.配置形式:暗配 | m | 39.99 | 15.73 | 629.04
555 | 030412004324 | 配线 | 1.名称:多股铜芯聚氯乙烯绝缘导线 2.配线形式:管内穿线 3.规格:WDZN-RYS-2x1.5 | m | 232.85 | 6.18 | 1439.01
556 | 030412004325 | 配线 | 1.名称:绝缘电线 2.配线形式:管内穿线 3.规格:WDZN-BYJ-1.5 | m | 134.97 | 4.13 | 557.43
557 | 030904001097 | 点型探测器 | 1.名称:编码感烟火灾探测器(点型) 2.符合设计图纸以及施工规范要求 | 个 | 11 | 84.07 | 924.77
558 | 030904004082 | 声光报警器 | 1.名称:编码火灾声光警报器(额定95dB) 2.符合设计图纸以及施工规范要求 | 个 | 5 | 157.34 | 786.7
559 | 030904003030 | 按钮 | 1.名称:编码消火栓启泵按钮（仅含安装费） 2.符合设计图纸以及施工规范要求 | 个 | 5 | 81.75 | 408.75
560 | 030904005053 | 消防报警电话插孔(电话) | 1.名称:手动报警按钮(带消防电话插孔) 2.符合设计图纸以及施工规范要求 | 个 | 5 | 41.09 | 205.45
561 | 030904006057 | 消防广播(扬声器) | 1.名称:火灾应急广播扬声器(吸顶) 2.符合设计图纸以及施工规范要求 | 个 | 8 | 54.61 | 436.88
562 | 030412006088 | 接线盒 | 1.名称:接线盒 2.安装形式:明装 3.符合设计图纸以及施工规范要求 | 个 | 52 | 16.48 | 856.96
563 | 030909003026 | 自动报警系统调试 | 1.名称:广播喇叭、音箱、通讯分机及插孔 2.符合设计图纸以及施工规范要求 | 个 | 8 | 15.77 | 126.16
|  | 电气火灾监控系统 |  |  |  |  | 1354.37
564 | 030412001736 | 配管 | 1.名称:镀锌电线管 2.材质:JDG20 3.配置形式:明配 | m | 1.4 | 26.7 | 37.38
565 | 030412001737 | 配管 | 1.名称:镀锌电线管 2.材质:SC20 3.配置形式:暗配 | m | 20.85 | 15.73 | 327.97
566 | 030412004326 | 配线 | 1.名称:多股铜芯聚氯乙烯绝缘导线 2.配线形式:管内穿线 3.规格:WDZ-RYSP-2x1.5 | m | 22.45 | 8.23 | 184.76
567 | 030904008210 | 模块(模块箱) | 1.名称:电气火灾监控模块 2.符合设计图纸以及施工规范要求 | 个 | 2 | 244.79 | 489.58
568 | 030904004083 | 声光报警器 | 1.名称:声光警报器 2.厂家配套提供 3.符合设计图纸以及施工规范要求 | 个 | 2 | 157.34 | 314.68
|  | C42、43（中山中路34、32号） |  |  |  |  | 110861.15
|  | C42、43（中山中路34、32号）-消防水工程 |  |  |  |  | 68547.92
|  | 消火栓系统 |  |  |  |  | 32104.49
569 | 030901002111 | 消火栓钢管 | 1.名称:内外壁热浸镀锌钢管 2.规格:DN20 3.连接形式:螺纹连接 4.管道刷油:刷油性调和漆两道、管道刷色 5.压力试验及冲洗设计要求:按规范及设计说明 6.符合设计要求及施工规范 | m | 7.55 | 39.39 | 297.39
570 | 030901002112 | 消火栓钢管 | 1.名称:内外壁热浸镀锌钢管 2.规格:DN65 3.连接形式:卡箍、法兰连接 4.管道刷油:刷油性调和漆两道、管道刷色 5.压力试验及冲洗设计要求:按规范及设计说明 6.符合设计要求及施工规范 | m | 15.32 | 76.13 | 1166.31
571 | 030901002113 | 消火栓钢管 | 1.名称:内外壁热浸镀锌钢管 2.规格:DN100 3.连接形式:卡箍、法兰连接 4.管道刷油:刷油性调和漆两道、管道刷色 5.压力试验及冲洗设计要求:按规范及设计说明 6.符合设计要求及施工规范 | m | 24.19 | 107.59 | 2602.6
572 | 031001008374 | 塑料管 | 1.安装部位:室内 2.介质:给水 3.材质、规格:PE给水管DN65 4.连接形式:电熔链接 5.压力试验及吹、洗设计要求:水压试验及水冲洗 6.符合设计要求及施工规范 | m | 53.85 | 64.49 | 3472.79
573 | 031001008375 | 塑料管 | 1.安装部位:室内 2.介质:给水 3.材质、规格:PE给水管DN100 4.连接形式:电熔链接 5.压力试验及吹、洗设计要求:水压试验及水冲洗 6.符合设计要求及施工规范 | m | 31.98 | 88.2 | 2820.64
574 | 031002001442 | 管道支架 | 1.名称:管道支架 2.材质:综合型钢 3.除锈刷油:除锈后防锈漆二道，刷油性调和漆两道 4.满足设计要求及施工规范 | kg | 21.76 | 25.28 | 550.09
575 | 031002001443 | 螺纹阀门 | 1.名称:自动排气阀 2.规格、压力等级:DN20 3.连接形式:螺纹连接 4.符合设计要求及施工规范 | 个 | 2 | 69.4 | 138.8
576 | 031002001444 | 螺纹阀门 | 1.名称:截止阀 2.规格、压力等级:DN20 3.连接形式:螺纹连接 4.符合设计要求及施工规范 | 个 | 2 | 35.12 | 70.24
577 | 031002001445 | 焊接法兰阀门 | 1.名称:蝶阀 2.规格、压力等级:DN65 3.连接形式:法兰连接 4.符合设计要求及施工规范 | 个 | 8 | 361.18 | 2889.44
578 | 031002001446 | 焊接法兰阀门 | 1.名称:蝶阀 2.规格、压力等级:DN100 3.连接形式:法兰连接 4.符合设计要求及施工规范 | 个 | 3 | 489.8 | 1469.4
579 | 030901010068 | 室内消火栓 | 1.名称:室内减压稳压消火栓（带灭火器） 2.型号、规格:采用单栓带消防软管卷盘组合式消防柜1600*700*180mm,铝合金箱体,箱内配备DN65消火栓 1个、DN65长25米村胶水带1条，DN65XФ19铝合金水枪1支，消防按钮 1个、消防软管卷盘1套 3.含2具MF/ABC5灭火器 4.满足设计图纸及相关规范要求 | 套 | 10 | 1327.61 | 13276.1
580 | 031301002225 | 开孔打洞 | 1.名称:楼板开孔 2.规格:DN65 3.其他:含材料、砼渣土清理、洞口封堵 4.满足设计要求及施工规范 | 个 | 3 | 64.34 | 193.02
581 | 031301002226 | 开孔打洞 | 1.名称:楼板开孔 2.规格:DN100 3.其他:含材料、砼渣土清理、洞口封堵 4.满足设计要求及施工规范 | 个 | 2 | 64.34 | 128.68
582 | 031301003206 | 套管 | 1.名称:一般钢套管 2.规格:DN65 3.满足设计要求及施工规范 | 个 | 3 | 61.31 | 183.93
583 | 031301003207 | 套管 | 1.名称:一般钢套管 2.规格:DN100 3.满足设计要求及施工规范 | 个 | 2 | 107.48 | 214.96
584 | 030909001052 | 水灭火控制装置调试 | 1.名称:消火栓灭火系统 2.满足设计要求及施工规范 | 点 | 10 | 263.01 | 2630.1
|  | 喷淋系统 |  |  |  |  | 36443.43
585 | 030901001204 | 水喷淋钢管 | 1.名称:内外壁热浸镀锌钢管 2.规格:DN25 3.连接形式:螺纹连接 4.管道刷油:刷油性调和漆两道、管道刷色 5.压力试验及冲洗设计要求:按规范及设计说明 6.符合设计要求及施工规范 | m | 132.68 | 43.42 | 5760.97
586 | 030901001205 | 水喷淋钢管 | 1.名称:内外壁热浸镀锌钢管 2.规格:DN32 3.连接形式:螺纹连接 4.管道刷油:刷油性调和漆两道、管道刷色 5.压力试验及冲洗设计要求:按规范及设计说明 6.符合设计要求及施工规范 | m | 114.95 | 50.9 | 5850.96
587 | 030901001206 | 水喷淋钢管 | 1.名称:内外壁热浸镀锌钢管 2.规格:DN40 3.连接形式:螺纹连接 4.管道刷油:刷油性调和漆两道、管道刷色 5.压力试验及冲洗设计要求:按规范及设计说明 6.符合设计要求及施工规范 | m | 5.48 | 60.1 | 329.35
588 | 030901001207 | 水喷淋钢管 | 1.名称:内外壁热浸镀锌钢管 2.规格:DN50 3.连接形式:螺纹连接 4.管道刷油:刷油性调和漆两道、管道刷色 5.压力试验及冲洗设计要求:按规范及设计说明 6.符合设计要求及施工规范 | m | 47.24 | 69.79 | 3296.88
589 | 030901001208 | 水喷淋钢管 | 1.名称:内外壁热浸镀锌钢管 2.规格:DN65 3.连接形式:卡箍、法兰连接 4.管道刷油:刷油性调和漆两道、管道刷色 5.压力试验及冲洗设计要求:按规范及设计说明 6.符合设计要求及施工规范 | m | 18.2 | 72.03 | 1310.95
590 | 030901001209 | 水喷淋钢管 | 1.名称:内外壁热浸镀锌钢管 2.规格:DN80 3.连接形式:卡箍、法兰连接 4.管道刷油:刷油性调和漆两道、管道刷色 5.压力试验及冲洗设计要求:按规范及设计说明 6.符合设计要求及施工规范 | m | 30.05 | 85.69 | 2574.98
591 | 030901001210 | 水喷淋钢管 | 1.名称:内外壁热浸镀锌钢管 2.规格:DN100 3.连接形式:卡箍、法兰连接 4.管道刷油:刷油性调和漆两道、管道刷色 5.压力试验及冲洗设计要求:按规范及设计说明 6.符合设计要求及施工规范 | m | 13.35 | 104.28 | 1392.14
592 | 031001008376 | 塑料管 | 1.安装部位:室内 2.介质:给水 3.材质、规格:PE给水管DN50 4.连接形式:电熔链接 5.压力试验及吹、洗设计要求:水压试验及水冲洗 6.符合设计要求及施工规范 | m | 16.21 | 53.33 | 864.48
593 | 031001008377 | 塑料管 | 1.安装部位:室内 2.介质:给水 3.材质、规格:PE给水管DN80 4.连接形式:电熔链接 5.压力试验及吹、洗设计要求:水压试验及水冲洗 6.符合设计要求及施工规范 | m | 13.48 | 72.78 | 981.07
594 | 031001008378 | 塑料管 | 1.安装部位:室内 2.介质:给水 3.材质、规格:PE给水管DN100 4.连接形式:电熔链接 5.压力试验及吹、洗设计要求:水压试验及水冲洗 6.防腐要求:含管道防腐 7.符合设计要求及施工规范 | m | 12.13 | 88.2 | 1069.87
595 | 031002001447 | 管道支架 | 1.名称:管道支架 2.材质:综合型钢 3.除锈刷油:除锈后防锈漆二道，刷油性调和漆两道 4.满足设计要求及施工规范 | kg | 112.36 | 25.28 | 2840.46
596 | 031002001448 | 螺纹阀门 | 1.名称:自动排气阀 2.规格、压力等级:DN20 3.连接形式:螺纹连接 4.符合设计要求及施工规范 | 个 | 2 | 69.4 | 138.8
597 | 031002001449 | 螺纹阀门 | 1.名称:截止阀 2.规格、压力等级:DN20 3.连接形式:螺纹连接 4.符合设计要求及施工规范 | 个 | 2 | 35.12 | 70.24
598 | 031002001450 | 螺纹阀门 | 1.名称:试水阀 2.规格、压力等级:DN25 3.连接形式:螺纹连接 4.符合设计要求及施工规范 | 个 | 4 | 61.14 | 244.56
599 | 031002001451 | 焊接法兰阀门 | 1.名称:信号闸阀 2.规格、压力等级:DN80 3.连接形式:法兰连接 4.符合设计要求及施工规范 | 个 | 4 | 500.81 | 2003.24
600 | 030901006044 | 水流指示器 | 1.名称:水流指示器 2.规格、型号:DN80 3.连接形式:法兰连接 4.符合设计要求及施工规范 | 个 | 4 | 324.1 | 1296.4
601 | 030901007042 | 减压孔板 | 1.名称:减压孔板 2.规格、压力等级:DN80 3.连接形式:法兰连接 4.符合设计要求及施工规范 | 个 | 4 | 153.06 | 612.24
602 | 030901003057 | 水喷淋(雾)喷头 | 1.名称:直立型喷头 2.材质、型号、规格:K80标准覆盖面积喷头 3.符合设计要求及施工规范 | 个 | 47 | 37.12 | 1744.64
603 | 030901003058 | 水喷淋(雾)喷头 | 1.名称:直立型喷头 2.材质、型号、规格:K115标准覆盖面积快速响应喷头 3.符合设计要求及施工规范 | 个 | 23 | 54.41 | 1251.43
604 | 030901003059 | 水喷淋(雾)喷头 | 1.名称:边墙型侧喷喷头 2.材质、型号、规格:K80标准覆盖面积喷头 3.符合设计要求及施工规范 | 个 | 16 | 42.3 | 676.8
605 | 031301002227 | 开孔打洞 | 1.名称:楼板开孔 2.规格:DN80 3.其他:含材料、砼渣土清理、洞口封堵 4.满足设计要求及施工规范 | 个 | 1 | 64.34 | 64.34
606 | 031301002228 | 开孔打洞 | 1.名称:楼板开孔 2.规格:DN100 3.其他:含材料、砼渣土清理、洞口封堵 4.满足设计要求及施工规范 | 个 | 2 | 64.34 | 128.68
607 | 031301003208 | 套管 | 1.名称:一般钢套管 2.规格:DN80 3.满足设计要求及施工规范 | 个 | 1 | 85.07 | 85.07
608 | 031301003209 | 套管 | 1.名称:一般钢套管 2.规格:DN100 3.满足设计要求及施工规范 | 个 | 2 | 107.48 | 214.96
609 | 030909001053 | 水灭火控制装置调试 | 1.名称:自动喷水灭火系统调试 2.符合设计要求及施工规范 | 点 | 4 | 409.98 | 1639.92
|  | C42、43（中山中路34、32号）-消防电工程 |  |  |  |  | 42313.23
|  | 应急照明系统 |  |  |  |  | 18612.9
610 | 030413005049 | 工厂灯 | 1.名称:疏散照明灯(A型) 2.规格:LED光源,7W 主电源和蓄电池电源额定工作电压均不大于DC36V的照明灯具,光源色温为4000K(不低于2700K) 3.安装形式:吸顶式 4.符合设计图纸及施工规范要求 | 套 | 21 | 176.17 | 3699.57
611 | 030413005050 | 工厂灯 | 1.名称:壁挂疏散照明灯(A型) 2.规格:LED光源,7W 主电源和蓄电池电源额定工作电压均不大于DC36V的照明灯具,光源色温为4000K(不低于2700K) 3.安装形式:壁式 | 套 | 5 | 176.17 | 880.85
612 | 030413002085 | 装饰灯 | 1.名称:安全出口标志灯 2.规格:LED光源,1W 主电源和蓄电池电源额定工作电压均不大于DC36V的照明灯具,光源色温为4000K(不低于2700K) 3.符合设计图纸及施工规范要求 | 套 | 4 | 113.99 | 455.96
613 | 030413002086 | 装饰灯 | 1.名称:疏散出口标志灯 2.规格:LED光源,1W 主电源和蓄电池电源额定工作电压均不大于DC36V的照明灯具,光源色温为4000K(不低于2700K) 3.符合设计图纸及施工规范要求 | 套 | 3 | 113.99 | 341.97
614 | 030413002087 | 装饰灯 | 1.名称:方向标志灯(单向) 2.规格:LED光源,1W 主电源和蓄电池电源额定工作电压均不大于DC36V的照明灯具,光源色温为4000K(不低于2700K) 3.符合设计图纸及施工规范要求 | 套 | 18 | 112.64 | 2027.52
615 | 030413002088 | 装饰灯 | 1.名称:出口指示/禁止入内 标志灯 2.规格:LED光源,1W 主电源和蓄电池电源额定工作电压均不大于DC36V的照明灯具,光源色温为4000K(不低于2700K) 3.符合设计图纸及施工规范要求 | 套 | 2 | 113.99 | 227.98
616 | 030413002089 | 装饰灯 | 1.名称:双面方向标志灯 2.规格:LED光源,1W 主电源和蓄电池电源额定工作电压均不大于DC36V的照明灯具,光源色温为4000K(不低于2700K) 3.符合设计图纸及施工规范要求 | 套 | 1 | 112.64 | 112.64
617 | 030412001745 | 配管 | 1.名称:镀锌电线管 2.材质:JDG20 3.配置形式:明配 | m | 246.84 | 23.54 | 5810.61
618 | 030412001746 | 配管 | 1.名称:镀锌电线管 2.材质:JDG20 3.配置形式:暗配 | m | 11.75 | 13.37 | 157.1
619 | 030412001747 | 配管 | 1.名称:镀锌电线管 2.材质:SC20 3.配置形式:暗配 | m | 59.17 | 14.19 | 839.62
620 | 030412004328 | 配线 | 1.名称:多股铜芯聚氯乙烯绝缘导线 2.配线形式:管内穿线 3.规格:WDZN-RYJS-2x2.5 | m | 317.76 | 8.46 | 2688.25
621 | 030412006089 | 接线盒 | 1.名称:接线盒 2.安装形式:明装 | 个 | 73 | 14.41 | 1051.93
622 | 031301001032 | 凿(压、切割)槽 | 1.名称:凿(压)槽及恢复 2.类型:70*70mm以内 | m | 11.75 | 27.14 | 318.9
|  | 自动报警系统 |  |  |  |  | 22033.2
623 | 030904008211 | 模块(模块箱) | 1.名称:模块箱 2.符合设计图纸以及施工规范要求 | 台 | 3 | 126.14 | 378.42
624 | 030904008212 | 模块(模块箱) | 1.名称:输入输出模块 2.符合设计图纸以及施工规范要求 | 个 | 2 | 167.04 | 334.08
625 | 030904008213 | 模块(模块箱) | 1.名称:输入模块 2.符合设计图纸以及施工规范要求 | 个 | 8 | 160.4 | 1283.2
626 | 030904008214 | 模块(模块箱) | 1.名称:输出模块 2.符合设计图纸以及施工规范要求 | 个 | 2 | 163.94 | 327.88
627 | 030904008215 | 模块(模块箱) | 1.名称:总线短路隔离器 2.符合设计图纸以及施工规范要求 | 个 | 3 | 163.94 | 491.82
628 | 030412001748 | 配管 | 1.名称:镀锌电线管 2.材质:JDG20 3.配置形式:明配 | m | 354.66 | 23.54 | 8348.7
629 | 030412001749 | 配管 | 1.名称:镀锌电线管 2.材质:JDG20 3.配置形式:暗配 | m | 16.25 | 13.37 | 217.26
630 | 030412001750 | 配管 | 1.名称:镀锌电线管 2.材质:SC20 3.配置形式:暗配 | m | 119.37 | 14.19 | 1693.86
631 | 030412004329 | 配线 | 1.名称:多股铜芯聚氯乙烯绝缘导线 2.配线形式:管内穿线 3.规格:WDZN-RYS-2x1.5 | m | 519.08 | 5.94 | 3083.34
632 | 030412004330 | 配线 | 1.名称:绝缘电线 2.配线形式:管内穿线 3.规格:WDZN-BYJ-1.5 | m | 247.14 | 3.89 | 961.37
633 | 030904001098 | 点型探测器 | 1.名称:编码感烟火灾探测器(点型) 2.符合设计图纸以及施工规范要求 | 个 | 15 | 76.41 | 1146.15
634 | 030904004084 | 声光报警器 | 1.名称:编码火灾声光警报器(额定95dB) 2.符合设计图纸以及施工规范要求 | 个 | 7 | 142.08 | 994.56
635 | 030904003031 | 按钮 | 1.名称:编码消火栓启泵按钮（仅含安装费） 2.符合设计图纸以及施工规范要求 | 个 | 10 | 70.59 | 705.9
636 | 030904005054 | 消防报警电话插孔(电话) | 1.名称:手动报警按钮(带消防电话插孔) 2.符合设计图纸以及施工规范要求 | 个 | 7 | 39.26 | 274.82
637 | 030904006058 | 消防广播(扬声器) | 1.名称:火灾应急广播扬声器(吸顶) 2.符合设计图纸以及施工规范要求 | 个 | 12 | 49.41 | 592.92
638 | 030412006090 | 接线盒 | 1.名称:接线盒 2.安装形式:明装 3.符合设计图纸以及施工规范要求 | 个 | 64 | 14.41 | 922.24
639 | 031301001033 | 凿(压、切割)槽 | 1.名称:凿(压)槽及恢复 2.类型:70*70mm以内 | m | 4 | 27.14 | 108.56
640 | 030909003027 | 自动报警系统调试 | 1.名称:广播喇叭、音箱、通讯分机及插孔 2.符合设计图纸以及施工规范要求 | 个 | 12 | 14.01 | 168.12
|  | 电气火灾监控系统 |  |  |  |  | 1667.13
641 | 030412001751 | 配管 | 1.名称:镀锌电线管 2.材质:JDG20 3.配置形式:明配 | m | 4.2 | 23.54 | 98.87
642 | 030412001752 | 配管 | 1.名称:镀锌电线管 2.材质:SC20 3.配置形式:暗配 | m | 36.13 | 14.19 | 512.68
643 | 030412004331 | 配线 | 1.名称:多股铜芯聚氯乙烯绝缘导线 2.配线形式:管内穿线 3.规格:WDZ-RYSP-2x1.5 | m | 40.93 | 8 | 327.44
644 | 030904008216 | 模块(模块箱) | 1.名称:电气火灾监控模块 2.符合设计图纸以及施工规范要求 | 个 | 2 | 221.99 | 443.98
645 | 030904004085 | 声光报警器 | 1.名称:声光警报器 2.厂家配套提供 3.符合设计图纸以及施工规范要求 | 个 | 2 | 142.08 | 284.16
|  | C54-56（中山中路2、6号） |  |  |  |  | 73101.03
|  | C54-56（中山中路2、6号）-消防水工程 |  |  |  |  | 42417.77
|  | 消火栓系统 |  |  |  |  | 18990.44
646 | 030901002114 | 消火栓钢管 | 1.名称:内外壁热浸镀锌钢管 2.规格:DN20 3.连接形式:螺纹连接 4.管道刷油:刷油性调和漆两道、管道刷色 5.压力试验及冲洗设计要求:按规范及设计说明 6.符合设计要求及施工规范 | m | 6.38 | 39.39 | 251.31
647 | 030901002115 | 消火栓钢管 | 1.名称:内外壁热浸镀锌钢管 2.规格:DN65 3.连接形式:卡箍、法兰连接 4.管道刷油:刷油性调和漆两道、管道刷色 5.压力试验及冲洗设计要求:按规范及设计说明 6.符合设计要求及施工规范 | m | 15.17 | 76.13 | 1154.89
648 | 030901002116 | 消火栓钢管 | 1.名称:内外壁热浸镀锌钢管 2.规格:DN100 3.连接形式:卡箍、法兰连接 4.管道刷油:刷油性调和漆两道、管道刷色 5.压力试验及冲洗设计要求:按规范及设计说明 6.符合设计要求及施工规范 | m | 0.8 | 107.59 | 86.07
649 | 031001008385 | 塑料管 | 1.安装部位:室内 2.介质:给水 3.材质、规格:PE给水管DN65 4.连接形式:电熔链接 5.压力试验及吹、洗设计要求:水压试验及水冲洗 6.符合设计要求及施工规范 | m | 24.74 | 64.49 | 1595.48
650 | 031001008386 | 塑料管 | 1.安装部位:室内 2.介质:给水 3.材质、规格:PE给水管DN100 4.连接形式:电熔链接 5.压力试验及吹、洗设计要求:水压试验及水冲洗 6.符合设计要求及施工规范 | m | 29.16 | 88.2 | 2571.91
651 | 031002001455 | 管道支架 | 1.名称:管道支架 2.材质:综合型钢 3.除锈刷油:除锈后防锈漆二道，刷油性调和漆两道 4.满足设计要求及施工规范 | kg | 8.72 | 25.28 | 220.44
652 | 031002001456 | 螺纹阀门 | 1.名称:自动排气阀 2.规格、压力等级:DN20 3.连接形式:螺纹连接 4.符合设计要求及施工规范 | 个 | 2 | 69.4 | 138.8
653 | 031002001457 | 螺纹阀门 | 1.名称:截止阀 2.规格、压力等级:DN20 3.连接形式:螺纹连接 4.符合设计要求及施工规范 | 个 | 2 | 35.12 | 70.24
654 | 031002001458 | 焊接法兰阀门 | 1.名称:蝶阀 2.规格、压力等级:DN65 3.连接形式:法兰连接 4.符合设计要求及施工规范 | 个 | 4 | 361.18 | 1444.72
655 | 031002001459 | 焊接法兰阀门 | 1.名称:蝶阀 2.规格、压力等级:DN100 3.连接形式:法兰连接 4.符合设计要求及施工规范 | 个 | 2 | 489.8 | 979.6
656 | 030901010069 | 室内消火栓 | 1.名称:室内减压稳压消火栓（带灭火器） 2.型号、规格:采用单栓带消防软管卷盘组合式消防柜1600*700*180mm,铝合金箱体,箱内配备DN65消火栓 1个、DN65长25米村胶水带1条，DN65XФ19铝合金水枪1支，消防按钮 1个、消防软管卷盘1套 3.含2具MF/ABC5灭火器 4.满足设计图纸及相关规范要求 | 套 | 6 | 1327.61 | 7965.66
657 | 030910001022 | 灭火器 | 1.名称:灭火器 2.规格、型号:MF/ABC5灭火器 3.每2具配置一个灭火器箱 4.满足设计图纸及相关规范要求 | 具 | 6 | 113.66 | 681.96
658 | 031301002232 | 开孔打洞 | 1.名称:楼板开孔 2.规格:DN65 3.其他:含材料、砼渣土清理、洞口封堵 4.满足设计要求及施工规范 | 个 | 2 | 64.34 | 128.68
659 | 031301003213 | 套管 | 1.名称:一般钢套管 2.规格:DN65 3.满足设计要求及施工规范 | 个 | 2 | 61.31 | 122.62
660 | 030909001054 | 水灭火控制装置调试 | 1.名称:消火栓灭火系统 2.满足设计要求及施工规范 | 点 | 6 | 263.01 | 1578.06
|  | 喷淋系统 |  |  |  |  | 23427.33
661 | 030901001211 | 水喷淋钢管 | 1.名称:内外壁热浸镀锌钢管 2.规格:DN25 3.连接形式:螺纹连接 4.管道刷油:刷油性调和漆两道、管道刷色 5.压力试验及冲洗设计要求:按规范及设计说明 6.符合设计要求及施工规范 | m | 87.8 | 43.42 | 3812.28
662 | 030901001212 | 水喷淋钢管 | 1.名称:内外壁热浸镀锌钢管 2.规格:DN32 3.连接形式:螺纹连接 4.管道刷油:刷油性调和漆两道、管道刷色 5.压力试验及冲洗设计要求:按规范及设计说明 6.符合设计要求及施工规范 | m | 58 | 50.9 | 2952.2
663 | 030901001213 | 水喷淋钢管 | 1.名称:内外壁热浸镀锌钢管 2.规格:DN40 3.连接形式:螺纹连接 4.管道刷油:刷油性调和漆两道、管道刷色 5.压力试验及冲洗设计要求:按规范及设计说明 6.符合设计要求及施工规范 | m | 11.31 | 60.1 | 679.73
664 | 030901001214 | 水喷淋钢管 | 1.名称:内外壁热浸镀锌钢管 2.规格:DN50 3.连接形式:螺纹连接 4.管道刷油:刷油性调和漆两道、管道刷色 5.压力试验及冲洗设计要求:按规范及设计说明 6.符合设计要求及施工规范 | m | 39.82 | 69.79 | 2779.04
665 | 030901001215 | 水喷淋钢管 | 1.名称:内外壁热浸镀锌钢管 2.规格:DN65 3.连接形式:卡箍、法兰连接 4.管道刷油:刷油性调和漆两道、管道刷色 5.压力试验及冲洗设计要求:按规范及设计说明 6.符合设计要求及施工规范 | m | 7.01 | 72.03 | 504.93
666 | 030901001216 | 水喷淋钢管 | 1.名称:内外壁热浸镀锌钢管 2.规格:DN80 3.连接形式:卡箍、法兰连接 4.管道刷油:刷油性调和漆两道、管道刷色 5.压力试验及冲洗设计要求:按规范及设计说明 6.符合设计要求及施工规范 | m | 22.87 | 85.69 | 1959.73
667 | 030901001217 | 水喷淋钢管 | 1.名称:内外壁热浸镀锌钢管 2.规格:DN100 3.连接形式:卡箍、法兰连接 4.管道刷油:刷油性调和漆两道、管道刷色 5.压力试验及冲洗设计要求:按规范及设计说明 6.符合设计要求及施工规范 | m | 4.43 | 104.28 | 461.96
668 | 031001008387 | 塑料管 | 1.安装部位:室内 2.介质:给水 3.材质、规格:PE给水管DN80 4.连接形式:电熔链接 5.压力试验及吹、洗设计要求:水压试验及水冲洗 6.防腐要求:含管道防腐 7.符合设计要求及施工规范 | m | 12.21 | 72.78 | 888.64
669 | 031001008388 | 塑料管 | 1.安装部位:室内 2.介质:给水 3.材质、规格:PE给水管DN100 4.连接形式:电熔链接 5.压力试验及吹、洗设计要求:水压试验及水冲洗 6.防腐要求:含管道防腐 7.符合设计要求及施工规范 | m | 17.2 | 88.2 | 1517.04
670 | 031002001460 | 管道支架 | 1.名称:管道支架 2.材质:综合型钢 3.除锈刷油:除锈后防锈漆二道，刷油性调和漆两道 4.满足设计要求及施工规范 | kg | 72.07 | 25.28 | 1821.93
671 | 031002001461 | 螺纹阀门 | 1.名称:自动排气阀 2.规格、压力等级:DN20 3.连接形式:螺纹连接 4.符合设计要求及施工规范 | 个 | 2 | 69.4 | 138.8
672 | 031002001462 | 螺纹阀门 | 1.名称:截止阀 2.规格、压力等级:DN20 3.连接形式:螺纹连接 4.符合设计要求及施工规范 | 个 | 2 | 35.12 | 70.24
673 | 031002001463 | 螺纹阀门 | 1.名称:试水阀 2.规格、压力等级:DN25 3.连接形式:螺纹连接 4.符合设计要求及施工规范 | 个 | 2 | 61.14 | 122.28
674 | 031002001464 | 焊接法兰阀门 | 1.名称:信号闸阀 2.规格、压力等级:DN80 3.连接形式:法兰连接 4.符合设计要求及施工规范 | 个 | 1 | 500.81 | 500.81
675 | 031002001465 | 焊接法兰阀门 | 1.名称:信号闸阀 2.规格、压力等级:DN100 3.连接形式:法兰连接 4.符合设计要求及施工规范 | 个 | 1 | 669.44 | 669.44
676 | 030901006045 | 水流指示器 | 1.名称:水流指示器 2.规格、型号:DN80 3.连接形式:法兰连接 4.符合设计要求及施工规范 | 个 | 1 | 324.1 | 324.1
677 | 030901006046 | 水流指示器 | 1.名称:水流指示器 2.规格、型号:DN100 3.连接形式:法兰连接 4.符合设计要求及施工规范 | 个 | 1 | 382.52 | 382.52
678 | 030901007043 | 减压孔板 | 1.名称:减压孔板 2.规格、压力等级:DN80 3.连接形式:法兰连接 4.符合设计要求及施工规范 | 个 | 1 | 153.06 | 153.06
679 | 030901007044 | 减压孔板 | 1.名称:减压孔板 2.规格、压力等级:DN100 3.连接形式:法兰连接 4.符合设计要求及施工规范 | 个 | 1 | 182.49 | 182.49
680 | 030901003060 | 水喷淋(雾)喷头 | 1.名称:直立型喷头 2.材质、型号、规格:K80标准覆盖面积喷头 3.符合设计要求及施工规范 | 个 | 28 | 37.12 | 1039.36
681 | 030901003061 | 水喷淋(雾)喷头 | 1.名称:直立型喷头 2.材质、型号、规格:K115标准覆盖面积快速响应喷头 3.符合设计要求及施工规范 | 个 | 17 | 54.41 | 924.97
682 | 030901003062 | 水喷淋(雾)喷头 | 1.名称:边墙型侧喷喷头 2.材质、型号、规格:K80标准覆盖面积喷头 3.符合设计要求及施工规范 | 个 | 10 | 42.3 | 423
683 | 031301002233 | 开孔打洞 | 1.名称:楼板开孔 2.规格:DN80 3.其他:含材料、砼渣土清理、洞口封堵 4.满足设计要求及施工规范 | 个 | 2 | 64.34 | 128.68
684 | 031301003214 | 套管 | 1.名称:一般钢套管 2.规格:DN80 3.满足设计要求及施工规范 | 个 | 2 | 85.07 | 170.14
685 | 030909001055 | 水灭火控制装置调试 | 1.名称:自动喷水灭火系统调试 2.符合设计要求及施工规范 | 点 | 2 | 409.98 | 819.96
|  | C54-56（中山中路2、6号）-消防电工程 |  |  |  |  | 30683.26
|  | 应急照明系统 |  |  |  |  | 11003.62
686 | 030413005052 | 工厂灯 | 1.名称:疏散照明灯(A型) 2.规格:LED光源,7W 主电源和蓄电池电源额定工作电压均不大于DC36V的照明灯具,光源色温为4000K(不低于2700K) 3.安装形式:吸顶式 4.符合设计图纸及施工规范要求 | 套 | 17 | 176.17 | 2994.89
687 | 030413005053 | 工厂灯 | 1.名称:壁挂疏散照明灯(A型) 2.规格:LED光源,7W 主电源和蓄电池电源额定工作电压均不大于DC36V的照明灯具,光源色温为4000K(不低于2700K) 3.安装形式:壁式 | 套 | 2 | 176.17 | 352.34
688 | 030413002090 | 装饰灯 | 1.名称:安全出口标志灯 2.规格:LED光源,1W 主电源和蓄电池电源额定工作电压均不大于DC36V的照明灯具,光源色温为4000K(不低于2700K) 3.符合设计图纸及施工规范要求 | 套 | 3 | 113.99 | 341.97
689 | 030413002091 | 装饰灯 | 1.名称:疏散出口标志灯 2.规格:LED光源,1W 主电源和蓄电池电源额定工作电压均不大于DC36V的照明灯具,光源色温为4000K(不低于2700K) 3.符合设计图纸及施工规范要求 | 套 | 1 | 113.99 | 113.99
690 | 030413002092 | 装饰灯 | 1.名称:方向标志灯(单向) 2.规格:LED光源,1W 主电源和蓄电池电源额定工作电压均不大于DC36V的照明灯具,光源色温为4000K(不低于2700K) 3.符合设计图纸及施工规范要求 | 套 | 9 | 112.64 | 1013.76
691 | 030412001770 | 配管 | 1.名称:镀锌电线管 2.材质:JDG20 3.配置形式:明配 | m | 134.5 | 23.54 | 3166.13
692 | 030412001771 | 配管 | 1.名称:镀锌电线管 2.材质:JDG20 3.配置形式:暗配 | m | 19.72 | 13.37 | 263.66
693 | 030412001772 | 配管 | 1.名称:镀锌电线管 2.材质:SC20 3.配置形式:暗配 | m | 31.05 | 14.19 | 440.6
694 | 030412004341 | 配线 | 1.名称:多股铜芯聚氯乙烯绝缘导线 2.配线形式:管内穿线 3.规格:WDZN-RYJS-2x2.5 | m | 185.22 | 8.46 | 1566.96
695 | 030412006092 | 接线盒 | 1.名称:接线盒 2.安装形式:明装 | 个 | 52 | 14.41 | 749.32
|  | 自动报警系统 |  |  |  |  | 16219.28
696 | 030904008217 | 模块(模块箱) | 1.名称:模块箱 2.符合设计图纸以及施工规范要求 | 台 | 2 | 126.14 | 252.28
697 | 030904008218 | 模块(模块箱) | 1.名称:输入输出模块 2.符合设计图纸以及施工规范要求 | 个 | 2 | 167.04 | 334.08
698 | 030904008219 | 模块(模块箱) | 1.名称:输入模块 2.符合设计图纸以及施工规范要求 | 个 | 4 | 160.4 | 641.6
699 | 030904008220 | 模块(模块箱) | 1.名称:输出模块 2.符合设计图纸以及施工规范要求 | 个 | 2 | 163.94 | 327.88
700 | 030904008221 | 模块(模块箱) | 1.名称:总线短路隔离器 2.符合设计图纸以及施工规范要求 | 个 | 2 | 163.94 | 327.88
701 | 030412001773 | 配管 | 1.名称:镀锌电线管 2.材质:JDG20 3.配置形式:明配 | m | 247.38 | 23.54 | 5823.33
702 | 030412001774 | 配管 | 1.名称:镀锌电线管 2.材质:JDG20 3.配置形式:暗配 | m | 100.38 | 13.37 | 1342.08
703 | 030412001775 | 配管 | 1.名称:镀锌电线管 2.材质:SC20 3.配置形式:暗配 | m | 27.18 | 14.19 | 385.68
704 | 030412004342 | 配线 | 1.名称:多股铜芯聚氯乙烯绝缘导线 2.配线形式:管内穿线 3.规格:WDZN-RYS-2x1.5 | m | 399.44 | 5.94 | 2372.67
705 | 030412004343 | 配线 | 1.名称:绝缘电线 2.配线形式:管内穿线 3.规格:WDZN-BYJ-1.5 | m | 197.75 | 3.89 | 769.25
706 | 030904001100 | 点型探测器 | 1.名称:编码感烟火灾探测器(点型) 2.符合设计图纸以及施工规范要求 | 个 | 16 | 76.41 | 1222.56
707 | 030904004086 | 声光报警器 | 1.名称:编码火灾声光警报器(额定95dB) 2.符合设计图纸以及施工规范要求 | 个 | 4 | 142.08 | 568.32
708 | 030904003032 | 按钮 | 1.名称:编码消火栓启泵按钮（仅含安装费） 2.符合设计图纸以及施工规范要求 | 个 | 6 | 70.59 | 423.54
709 | 030904005055 | 消防报警电话插孔(电话) | 1.名称:手动报警按钮(带消防电话插孔) 2.符合设计图纸以及施工规范要求 | 个 | 4 | 39.26 | 157.04
710 | 030904006059 | 消防广播(扬声器) | 1.名称:火灾应急广播扬声器(吸顶) 2.符合设计图纸以及施工规范要求 | 个 | 8 | 49.41 | 395.28
711 | 030412006093 | 接线盒 | 1.名称:接线盒 2.安装形式:明装 3.符合设计图纸以及施工规范要求 | 个 | 53 | 14.41 | 763.73
712 | 030909003028 | 自动报警系统调试 | 1.名称:广播喇叭、音箱、通讯分机及插孔 2.符合设计图纸以及施工规范要求 | 个 | 8 | 14.01 | 112.08
|  | 电气火灾监控系统 |  |  |  |  | 2490.25
713 | 030412001776 | 配管 | 1.名称:镀锌电线管 2.材质:JDG20 3.配置形式:明配 | m | 10.88 | 23.54 | 256.12
714 | 030412001777 | 配管 | 1.名称:镀锌电线管 2.材质:SC20 3.配置形式:暗配 | m | 48 | 14.19 | 681.12
715 | 030412004344 | 配线 | 1.名称:多股铜芯聚氯乙烯绝缘导线 2.配线形式:管内穿线 3.规格:WDZ-RYSP-2x1.5 | m | 57.6 | 8 | 460.8
716 | 030904008222 | 模块(模块箱) | 1.名称:电气火灾监控模块 2.符合设计图纸以及施工规范要求 | 个 | 3 | 221.99 | 665.97
717 | 030904004087 | 声光报警器 | 1.名称:声光警报器 2.厂家配套提供 3.符合设计图纸以及施工规范要求 | 个 | 3 | 142.08 | 426.24
|  | 消防电源监控系统 |  |  |  |  | 970.11
718 | 030904008223 | 模块(模块箱) | 1.名称:消防电源监控模块 2.符合设计图纸以及施工规范要求 | 个 | 1 | 221.99 | 221.99
719 | 030412001778 | 配管 | 1.名称:镀锌电线管 2.材质:JDG20 3.配置形式:明配 | m | 1.4 | 23.54 | 32.96
720 | 030412001779 | 配管 | 1.名称:镀锌电线管 2.材质:SC20 3.配置形式:暗配 | m | 22.15 | 14.19 | 314.31
721 | 030412004345 | 配线 | 1.名称:多股铜芯聚氯乙烯绝缘导线 2.配线形式:管内穿线 3.规格:WDZN-RYS-2x1.5 | m | 23.75 | 5.94 | 141.08
722 | 030412004346 | 配线 | 1.名称:绝缘电线 2.配线形式:管内穿线 3.规格:WDZN-BYJ-2.5 | m | 47.49 | 5.47 | 259.77
|  | C57、57-1（中山中路1、3号） |  |  |  |  | 46487.8
|  | C57、57-1（中山中路1、3号）-消防水工程 |  |  |  |  | 26262.48
|  | 消火栓系统 |  |  |  |  | 8644.98
723 | 030901002117 | 消火栓钢管 | 1.名称:内外壁热浸镀锌钢管 2.规格:DN20 3.连接形式:螺纹连接 4.管道刷油:刷油性调和漆两道、管道刷色 5.压力试验及冲洗设计要求:按规范及设计说明 6.符合设计要求及施工规范 | m | 1.92 | 39.39 | 75.63
724 | 030901002118 | 消火栓钢管 | 1.名称:内外壁热浸镀锌钢管 2.规格:DN65 3.连接形式:卡箍、法兰连接 4.管道刷油:刷油性调和漆两道、管道刷色 5.压力试验及冲洗设计要求:按规范及设计说明 6.符合设计要求及施工规范 | m | 8.31 | 76.13 | 632.64
725 | 030901002119 | 消火栓钢管 | 1.名称:内外壁热浸镀锌钢管 2.规格:DN100 3.连接形式:卡箍、法兰连接 4.管道刷油:刷油性调和漆两道、管道刷色 5.压力试验及冲洗设计要求:按规范及设计说明 6.符合设计要求及施工规范 | m | 5.96 | 107.59 | 641.24
726 | 031001008393 | 塑料管 | 1.安装部位:室内 2.介质:给水 3.材质、规格:PE给水管DN65 4.连接形式:电熔链接 5.压力试验及吹、洗设计要求:水压试验及水冲洗 6.符合设计要求及施工规范 | m | 0.41 | 64.49 | 26.44
727 | 031001008394 | 塑料管 | 1.安装部位:室内 2.介质:给水 3.材质、规格:PE给水管DN100 4.连接形式:电熔链接 5.压力试验及吹、洗设计要求:水压试验及水冲洗 6.防腐要求:含管道防腐 7.符合设计要求及施工规范 | m | 5.74 | 88.2 | 506.27
728 | 031002001469 | 管道支架 | 1.名称:管道支架 2.材质:综合型钢 3.除锈刷油:除锈后防锈漆二道，刷油性调和漆两道 4.满足设计要求及施工规范 | kg | 6.71 | 25.28 | 169.63
729 | 031002001470 | 螺纹阀门 | 1.名称:自动排气阀 2.规格、压力等级:DN20 3.连接形式:螺纹连接 4.符合设计要求及施工规范 | 个 | 1 | 69.4 | 69.4
730 | 031002001471 | 螺纹阀门 | 1.名称:截止阀 2.规格、压力等级:DN20 3.连接形式:螺纹连接 4.符合设计要求及施工规范 | 个 | 1 | 35.12 | 35.12
731 | 031002001472 | 焊接法兰阀门 | 1.名称:蝶阀 2.规格、压力等级:DN65 3.连接形式:法兰连接 4.符合设计要求及施工规范 | 个 | 1 | 361.18 | 361.18
732 | 031002001473 | 焊接法兰阀门 | 1.名称:蝶阀 2.规格、压力等级:DN100 3.连接形式:法兰连接 4.符合设计要求及施工规范 | 个 | 1 | 489.8 | 489.8
733 | 030901010070 | 室内消火栓 | 1.名称:室内减压稳压消火栓（带灭火器） 2.型号、规格:采用单栓带消防软管卷盘组合式消防柜1600*700*180mm,铝合金箱体,箱内配备DN65消火栓 1个、DN65长25米村胶水带1条，DN65XФ19铝合金水枪1支，消防按钮 1个、消防软管卷盘1套 3.含2具MF/ABC5灭火器 4.满足设计图纸及相关规范要求 | 套 | 3 | 1327.61 | 3982.83
734 | 030910001023 | 灭火器 | 1.名称:灭火器 2.规格、型号:MF/ABC5灭火器 3.每2具配置一个灭火器箱 4.满足设计图纸及相关规范要求 | 具 | 5 | 113.66 | 568.3
735 | 031301002236 | 开孔打洞 | 1.名称:楼板开孔 2.规格:DN65 3.其他:含材料、砼渣土清理、洞口封堵 4.满足设计要求及施工规范 | 个 | 1 | 64.34 | 64.34
736 | 031301002237 | 开孔打洞 | 1.名称:楼板开孔 2.规格:DN100 3.其他:含材料、砼渣土清理、洞口封堵 4.满足设计要求及施工规范 | 个 | 1 | 64.34 | 64.34
737 | 031301003217 | 套管 | 1.名称:一般钢套管 2.规格:DN65 3.满足设计要求及施工规范 | 个 | 1 | 61.31 | 61.31
738 | 031301003218 | 套管 | 1.名称:一般钢套管 2.规格:DN100 3.满足设计要求及施工规范 | 个 | 1 | 107.48 | 107.48
739 | 030909001056 | 水灭火控制装置调试 | 1.名称:消火栓灭火系统 2.满足设计要求及施工规范 | 点 | 3 | 263.01 | 789.03
|  | 喷淋系统 |  |  |  |  | 17617.5
740 | 030901001218 | 水喷淋钢管 | 1.名称:内外壁热浸镀锌钢管 2.规格:DN20 3.连接形式:螺纹连接 4.管道刷油:刷油性调和漆两道、管道刷色 5.压力试验及冲洗设计要求:按规范及设计说明 6.符合设计要求及施工规范 | m | 0.7 | 39.39 | 27.57
741 | 030901001219 | 水喷淋钢管 | 1.名称:内外壁热浸镀锌钢管 2.规格:DN25 3.连接形式:螺纹连接 4.管道刷油:刷油性调和漆两道、管道刷色 5.压力试验及冲洗设计要求:按规范及设计说明 6.符合设计要求及施工规范 | m | 58.6 | 43.42 | 2544.41
742 | 030901001220 | 水喷淋钢管 | 1.名称:内外壁热浸镀锌钢管 2.规格:DN32 3.连接形式:螺纹连接 4.管道刷油:刷油性调和漆两道、管道刷色 5.压力试验及冲洗设计要求:按规范及设计说明 6.符合设计要求及施工规范 | m | 72.22 | 50.9 | 3676
743 | 030901001221 | 水喷淋钢管 | 1.名称:内外壁热浸镀锌钢管 2.规格:DN40 3.连接形式:螺纹连接 4.管道刷油:刷油性调和漆两道、管道刷色 5.压力试验及冲洗设计要求:按规范及设计说明 6.符合设计要求及施工规范 | m | 3.67 | 60.1 | 220.57
744 | 030901001222 | 水喷淋钢管 | 1.名称:内外壁热浸镀锌钢管 2.规格:DN50 3.连接形式:螺纹连接 4.管道刷油:刷油性调和漆两道、管道刷色 5.压力试验及冲洗设计要求:按规范及设计说明 6.符合设计要求及施工规范 | m | 24.5 | 69.79 | 1709.86
745 | 030901001223 | 水喷淋钢管 | 1.名称:内外壁热浸镀锌钢管 2.规格:DN65 3.连接形式:卡箍、法兰连接 4.管道刷油:刷油性调和漆两道、管道刷色 5.压力试验及冲洗设计要求:按规范及设计说明 6.符合设计要求及施工规范 | m | 5.68 | 72.03 | 409.13
746 | 030901001224 | 水喷淋钢管 | 1.名称:内外壁热浸镀锌钢管 2.规格:DN80 3.连接形式:卡箍、法兰连接 4.管道刷油:刷油性调和漆两道、管道刷色 5.压力试验及冲洗设计要求:按规范及设计说明 6.符合设计要求及施工规范 | m | 5.96 | 85.69 | 510.71
747 | 030901001225 | 水喷淋钢管 | 1.名称:内外壁热浸镀锌钢管 2.规格:DN100 3.连接形式:卡箍、法兰连接 4.管道刷油:刷油性调和漆两道、管道刷色 5.压力试验及冲洗设计要求:按规范及设计说明 6.符合设计要求及施工规范 | m | 16.45 | 104.28 | 1715.41
748 | 031001008395 | 塑料管 | 1.安装部位:室内 2.介质:给水 3.材质、规格:PE给水管DN100 4.连接形式:电熔链接 5.压力试验及吹、洗设计要求:水压试验及水冲洗 6.防腐要求:含管道防腐 7.符合设计要求及施工规范 | m | 11.8 | 88.2 | 1040.76
749 | 031002001474 | 管道支架 | 1.名称:管道支架 2.材质:综合型钢 3.除锈刷油:除锈后防锈漆二道，刷油性调和漆两道 4.满足设计要求及施工规范 | kg | 57.95 | 25.28 | 1464.98
750 | 031002001475 | 螺纹阀门 | 1.名称:自动排气阀 2.规格、压力等级:DN20 3.连接形式:螺纹连接 4.符合设计要求及施工规范 | 个 | 1 | 69.4 | 69.4
751 | 031002001476 | 螺纹阀门 | 1.名称:截止阀 2.规格、压力等级:DN20 3.连接形式:螺纹连接 4.符合设计要求及施工规范 | 个 | 1 | 35.12 | 35.12
752 | 031002001477 | 螺纹阀门 | 1.名称:截止阀 2.规格、压力等级:DN25 3.连接形式:螺纹连接 4.符合设计要求及施工规范 | 个 | 1 | 53.14 | 53.14
753 | 031002001478 | 螺纹阀门 | 1.名称:试水阀 2.规格、压力等级:DN25 3.连接形式:螺纹连接 4.符合设计要求及施工规范 | 个 | 1 | 61.14 | 61.14
754 | 031002001479 | 焊接法兰阀门 | 1.名称:信号闸阀 2.规格、压力等级:DN100 3.连接形式:法兰连接 4.符合设计要求及施工规范 | 个 | 1 | 669.44 | 669.44
755 | 030901006047 | 水流指示器 | 1.名称:水流指示器 2.规格、型号:DN100 3.连接形式:法兰连接 4.符合设计要求及施工规范 | 个 | 1 | 382.52 | 382.52
756 | 030901007045 | 减压孔板 | 1.名称:减压孔板 2.规格、压力等级:DN100 3.连接形式:法兰连接 4.符合设计要求及施工规范 | 个 | 1 | 182.49 | 182.49
757 | 030901003063 | 水喷淋(雾)喷头 | 1.名称:直立型喷头 2.材质、型号、规格:K80标准覆盖面积喷头 3.符合设计要求及施工规范 | 个 | 28 | 37.12 | 1039.36
758 | 030901003064 | 水喷淋(雾)喷头 | 1.名称:直立型喷头 2.材质、型号、规格:K115标准覆盖面积快速响应喷头 3.符合设计要求及施工规范 | 个 | 17 | 54.41 | 924.97
759 | 030901003065 | 水喷淋(雾)喷头 | 1.名称:边墙型侧喷喷头 2.材质、型号、规格:K80标准覆盖面积喷头 3.符合设计要求及施工规范 | 个 | 3 | 42.3 | 126.9
760 | 030909001057 | 水灭火控制装置调试 | 1.名称:自动喷水灭火系统调试 2.符合设计要求及施工规范 | 点 | 1 | 409.98 | 409.98
761 | 031301002238 | 开孔打洞 | 1.名称:楼板开孔 2.规格:DN100 3.其他:含材料、砼渣土清理、洞口封堵 4.满足设计要求及施工规范 | 个 | 2 | 64.34 | 128.68
762 | 031301003219 | 套管 | 1.名称:一般钢套管 2.规格:DN100 3.满足设计要求及施工规范 | 个 | 2 | 107.48 | 214.96
|  | C57、57-1（中山中路1、3号）-消防电工程 |  |  |  |  | 20225.32
|  | 应急照明系统 |  |  |  |  | 8571.39
763 | 030413005054 | 工厂灯 | 1.名称:疏散照明灯(A型) 2.规格:LED光源,7W 主电源和蓄电池电源额定工作电压均不大于DC36V的照明灯具,光源色温为4000K(不低于2700K) 3.安装形式:吸顶式 4.符合设计图纸及施工规范要求 | 套 | 14 | 176.17 | 2466.38
764 | 030413005055 | 工厂灯 | 1.名称:壁挂疏散照明灯(A型) 2.规格:LED光源,7W 主电源和蓄电池电源额定工作电压均不大于DC36V的照明灯具,光源色温为4000K(不低于2700K) 3.安装形式:壁式 | 套 | 1 | 176.17 | 176.17
765 | 030413002093 | 装饰灯 | 1.名称:安全出口标志灯 2.规格:LED光源,1W 主电源和蓄电池电源额定工作电压均不大于DC36V的照明灯具,光源色温为4000K(不低于2700K) 3.符合设计图纸及施工规范要求 | 套 | 2 | 113.99 | 227.98
766 | 030413002094 | 装饰灯 | 1.名称:方向标志灯(单向) 2.规格:LED光源,1W 主电源和蓄电池电源额定工作电压均不大于DC36V的照明灯具,光源色温为4000K(不低于2700K) 3.符合设计图纸及施工规范要求 | 套 | 7 | 112.64 | 788.48
767 | 030412001790 | 配管 | 1.名称:镀锌电线管 2.材质:JDG20 3.配置形式:明配 | m | 126.92 | 23.54 | 2987.7
768 | 030412001791 | 配管 | 1.名称:镀锌电线管 2.材质:JDG20 3.配置形式:暗配 | m | 12.89 | 13.37 | 172.34
769 | 030412004350 | 配线 | 1.名称:多股铜芯聚氯乙烯绝缘导线 2.配线形式:管内穿线 3.规格:WDZN-RYJS-2x2.5 | m | 136.32 | 8.46 | 1153.27
770 | 030412006094 | 接线盒 | 1.名称:接线盒 2.安装形式:明装 | 个 | 35 | 14.41 | 504.35
771 | 031301001036 | 凿(压、切割)槽 | 1.名称:凿(压)槽及恢复 2.类型:70*70mm以内 | m | 3.49 | 27.14 | 94.72
|  | 自动报警系统 |  |  |  |  | 10349.73
772 | 030904008224 | 模块(模块箱) | 1.名称:模块箱 2.符合设计图纸以及施工规范要求 | 台 | 1 | 126.14 | 126.14
773 | 030904008225 | 模块(模块箱) | 1.名称:输入输出模块 2.符合设计图纸以及施工规范要求 | 个 | 1 | 167.04 | 167.04
774 | 030904008226 | 模块(模块箱) | 1.名称:输入模块 2.符合设计图纸以及施工规范要求 | 个 | 2 | 160.4 | 320.8
775 | 030904008227 | 模块(模块箱) | 1.名称:输出模块 2.符合设计图纸以及施工规范要求 | 个 | 1 | 163.94 | 163.94
776 | 030904008228 | 模块(模块箱) | 1.名称:总线短路隔离器 2.符合设计图纸以及施工规范要求 | 个 | 2 | 163.94 | 327.88
777 | 030412001792 | 配管 | 1.名称:镀锌电线管 2.材质:JDG20 3.配置形式:明配 | m | 133.58 | 23.54 | 3144.47
778 | 030412001793 | 配管 | 1.名称:镀锌电线管 2.材质:JDG20 3.配置形式:暗配 | m | 46.66 | 13.37 | 623.84
779 | 030412001794 | 配管 | 1.名称:镀锌电线管 2.材质:SC20 3.配置形式:暗配 | m | 30.28 | 14.19 | 429.67
780 | 030412004351 | 配线 | 1.名称:多股铜芯聚氯乙烯绝缘导线 2.配线形式:管内穿线 3.规格:WDZN-RYS-2x1.5 | m | 228.62 | 5.94 | 1358
781 | 030412004352 | 配线 | 1.名称:绝缘电线 2.配线形式:管内穿线 3.规格:WDZN-BYJ-1.5 | m | 170.21 | 3.89 | 662.12
782 | 030904001102 | 点型探测器 | 1.名称:编码感烟火灾探测器(点型) 2.符合设计图纸以及施工规范要求 | 个 | 11 | 76.41 | 840.51
783 | 030904004088 | 声光报警器 | 1.名称:编码火灾声光警报器(额定95dB) 2.符合设计图纸以及施工规范要求 | 个 | 4 | 142.08 | 568.32
784 | 030904003033 | 按钮 | 1.名称:编码消火栓启泵按钮（仅含安装费） 2.符合设计图纸以及施工规范要求 | 个 | 3 | 70.59 | 211.77
785 | 030904005056 | 消防报警电话插孔(电话) | 1.名称:手动报警按钮(带消防电话插孔) 2.符合设计图纸以及施工规范要求 | 个 | 4 | 39.26 | 157.04
786 | 030904006060 | 消防广播(扬声器) | 1.名称:火灾应急广播扬声器(吸顶) 2.符合设计图纸以及施工规范要求 | 个 | 3 | 49.41 | 148.23
787 | 030412006095 | 接线盒 | 1.名称:接线盒 2.安装形式:明装 3.符合设计图纸以及施工规范要求 | 个 | 32 | 14.41 | 461.12
788 | 031301001037 | 凿(压、切割)槽 | 1.名称:凿(压)槽及恢复 2.类型:70*70mm以内 | m | 21.99 | 27.14 | 596.81
789 | 030909003029 | 自动报警系统调试 | 1.名称:广播喇叭、音箱、通讯分机及插孔 2.符合设计图纸以及施工规范要求 | 个 | 3 | 14.01 | 42.03
|  | 电气火灾监控系统 |  |  |  |  | 1304.2
790 | 030412001795 | 配管 | 1.名称:镀锌电线管 2.材质:JDG20 3.配置形式:明配 | m | 2.8 | 23.54 | 65.91
791 | 030412001796 | 配管 | 1.名称:镀锌电线管 2.材质:SC20 3.配置形式:暗配 | m | 22.99 | 14.19 | 326.23
792 | 030412004353 | 配线 | 1.名称:多股铜芯聚氯乙烯绝缘导线 2.配线形式:管内穿线 3.规格:WDZ-RYSP-2x1.5 | m | 22.99 | 8 | 183.92
793 | 030904008229 | 模块(模块箱) | 1.名称:电气火灾监控模块 2.符合设计图纸以及施工规范要求 | 个 | 2 | 221.99 | 443.98
794 | 030904004089 | 声光报警器 | 1.名称:声光警报器 2.厂家配套提供 3.符合设计图纸以及施工规范要求 | 个 | 2 | 142.08 | 284.16
|  | C77（中山中路59、61号）(历史建筑) |  |  |  |  | 22449.9
|  | C77（中山中路59、61号）(历史建筑)-消防水工程 |  |  |  |  | 11845.19
|  | 消火栓系统 |  |  |  |  | 5768.32
795 | 030901002120 | 消火栓钢管 | 1.名称:内外壁热浸镀锌钢管 2.规格:DN20 3.连接形式:螺纹连接 4.管道刷油:刷油性调和漆两道、管道刷色 5.压力试验及冲洗设计要求:按规范及设计说明 6.符合设计要求及施工规范 | m | 1.2 | 44.16 | 52.99
796 | 030901002121 | 消火栓钢管 | 1.名称:内外壁热浸镀锌钢管 2.规格:DN65 3.连接形式:卡箍、法兰连接 4.管道刷油:刷油性调和漆两道、管道刷色 5.压力试验及冲洗设计要求:按规范及设计说明 6.符合设计要求及施工规范 | m | 8.58 | 82.71 | 709.65
797 | 031001008400 | 塑料管 | 1.安装部位:室内 2.介质:给水 3.材质、规格:PE给水管DN65 4.连接形式:电熔链接 5.压力试验及吹、洗设计要求:水压试验及水冲洗 6.符合设计要求及施工规范 | m | 0.67 | 70.31 | 47.11
798 | 031001008401 | 塑料管 | 1.安装部位:室内 2.介质:给水 3.材质、规格:PE给水管DN100 4.连接形式:电熔链接 5.压力试验及吹、洗设计要求:水压试验及水冲洗 6.防腐要求:含管道防腐 7.符合设计要求及施工规范 | m | 5.51 | 94.83 | 522.51
799 | 031002001483 | 管道支架 | 1.名称:管道支架 2.材质:综合型钢 3.除锈刷油:除锈后防锈漆二道，刷油性调和漆两道 4.满足设计要求及施工规范 | kg | 3.6 | 27.81 | 100.12
800 | 031002001484 | 螺纹阀门 | 1.名称:自动排气阀 2.规格、压力等级:DN20 3.连接形式:螺纹连接 4.符合设计要求及施工规范 | 个 | 1 | 75.47 | 75.47
801 | 031002001485 | 螺纹阀门 | 1.名称:截止阀 2.规格、压力等级:DN20 3.连接形式:螺纹连接 4.符合设计要求及施工规范 | 个 | 1 | 37.48 | 37.48
802 | 031002001486 | 焊接法兰阀门 | 1.名称:蝶阀 2.规格、压力等级:DN65 3.连接形式:法兰连接 4.符合设计要求及施工规范 | 个 | 2 | 378.34 | 756.68
803 | 030901010071 | 室内消火栓 | 1.名称:室内减压稳压消火栓（带灭火器） 2.型号、规格:采用单栓带消防软管卷盘组合式消防柜1600*700*180mm,铝合金箱体,箱内配备DN65消火栓 1个、DN65长25米村胶水带1条，DN65XФ19铝合金水枪1支，消防按钮 1个、消防软管卷盘1套 3.含2具MF/ABC5灭火器 4.满足设计图纸及相关规范要求 | 套 | 2 | 1357.43 | 2714.86
804 | 031301002242 | 开孔打洞 | 1.名称:楼板开孔 2.规格:DN65 3.其他:含材料、砼渣土清理、洞口封堵 4.满足设计要求及施工规范 | 个 | 1 | 73.75 | 73.75
805 | 031301003222 | 套管 | 1.名称:一般钢套管 2.规格:DN65 3.满足设计要求及施工规范 | 个 | 1 | 68.2 | 68.2
806 | 030909001058 | 水灭火控制装置调试 | 1.名称:消火栓灭火系统 2.满足设计要求及施工规范 | 点 | 2 | 304.75 | 609.5
|  | 喷淋系统 |  |  |  |  | 6076.87
807 | 030901001226 | 水喷淋钢管 | 1.名称:内外壁热浸镀锌钢管 2.规格:DN20 3.连接形式:螺纹连接 4.管道刷油:刷油性调和漆两道、管道刷色 5.压力试验及冲洗设计要求:按规范及设计说明 6.符合设计要求及施工规范 | m | 0.7 | 44.16 | 30.91
808 | 030901001227 | 水喷淋钢管 | 1.名称:内外壁热浸镀锌钢管 2.规格:DN25 3.连接形式:螺纹连接 4.管道刷油:刷油性调和漆两道、管道刷色 5.压力试验及冲洗设计要求:按规范及设计说明 6.符合设计要求及施工规范 | m | 17.62 | 48.2 | 849.28
809 | 030901001228 | 水喷淋钢管 | 1.名称:内外壁热浸镀锌钢管 2.规格:DN32 3.连接形式:螺纹连接 4.管道刷油:刷油性调和漆两道、管道刷色 5.压力试验及冲洗设计要求:按规范及设计说明 6.符合设计要求及施工规范 | m | 25.68 | 55.89 | 1435.26
810 | 030901001229 | 水喷淋钢管 | 1.名称:内外壁热浸镀锌钢管 2.规格:DN40 3.连接形式:螺纹连接 4.管道刷油:刷油性调和漆两道、管道刷色 5.压力试验及冲洗设计要求:按规范及设计说明 6.符合设计要求及施工规范 | m | 0.78 | 65.78 | 51.31
811 | 030901001230 | 水喷淋钢管 | 1.名称:内外壁热浸镀锌钢管 2.规格:DN50 3.连接形式:螺纹连接 4.管道刷油:刷油性调和漆两道、管道刷色 5.压力试验及冲洗设计要求:按规范及设计说明 6.符合设计要求及施工规范 | m | 2.3 | 75.74 | 174.2
812 | 030901001231 | 水喷淋钢管 | 1.名称:内外壁热浸镀锌钢管 2.规格:DN65 3.连接形式:卡箍、法兰连接 4.管道刷油:刷油性调和漆两道、管道刷色 5.压力试验及冲洗设计要求:按规范及设计说明 6.符合设计要求及施工规范 | m | 3.59 | 76.59 | 274.96
813 | 030901001232 | 水喷淋钢管 | 1.名称:内外壁热浸镀锌钢管 2.规格:DN80 3.连接形式:卡箍、法兰连接 4.管道刷油:刷油性调和漆两道、管道刷色 5.压力试验及冲洗设计要求:按规范及设计说明 6.符合设计要求及施工规范 | m | 5.57 | 91.17 | 507.82
814 | 031001008402 | 塑料管 | 1.安装部位:室内 2.介质:给水 3.材质、规格:PE给水管DN80 4.连接形式:电熔链接 5.压力试验及吹、洗设计要求:水压试验及水冲洗 6.防腐要求:含管道防腐 7.符合设计要求及施工规范 | m | 5.04 | 79.12 | 398.76
815 | 031002001487 | 管道支架 | 1.名称:管道支架 2.材质:综合型钢 3.除锈刷油:除锈后防锈漆二道，刷油性调和漆两道 4.满足设计要求及施工规范 | kg | 16.04 | 27.81 | 446.07
816 | 031002001488 | 螺纹阀门 | 1.名称:自动排气阀 2.规格、压力等级:DN20 3.连接形式:螺纹连接 4.符合设计要求及施工规范 | 个 | 1 | 75.47 | 75.47
817 | 031002001489 | 螺纹阀门 | 1.名称:截止阀 2.规格、压力等级:DN25 3.连接形式:螺纹连接 4.符合设计要求及施工规范 | 个 | 1 | 56.77 | 56.77
818 | 030901006048 | 水流指示器 | 1.名称:水流指示器 2.规格、型号:DN80 3.连接形式:法兰连接 4.符合设计要求及施工规范 | 个 | 1 | 351.08 | 351.08
819 | 030901007046 | 减压孔板 | 1.名称:减压孔板 2.规格、压力等级:DN80 3.连接形式:法兰连接 4.符合设计要求及施工规范 | 个 | 1 | 161.92 | 161.92
820 | 030901003066 | 水喷淋(雾)喷头 | 1.名称:直立型喷头 2.材质、型号、规格:K80标准覆盖面积喷头 3.符合设计要求及施工规范 | 个 | 6 | 41.86 | 251.16
821 | 030901003067 | 水喷淋(雾)喷头 | 1.名称:直立型喷头 2.材质、型号、规格:K115标准覆盖面积快速响应喷头 3.符合设计要求及施工规范 | 个 | 5 | 60.69 | 303.45
822 | 030901003068 | 水喷淋(雾)喷头 | 1.名称:边墙型侧喷喷头 2.材质、型号、规格:K80标准覆盖面积喷头 3.符合设计要求及施工规范 | 个 | 2 | 47.04 | 94.08
823 | 030909001059 | 水灭火控制装置调试 | 1.名称:自动喷水灭火系统调试 2.符合设计要求及施工规范 | 点 | 1 | 472.42 | 472.42
824 | 031301002243 | 开孔打洞 | 1.名称:楼板开孔 2.规格:DN65 3.其他:含材料、砼渣土清理、洞口封堵 4.满足设计要求及施工规范 | 个 | 1 | 73.75 | 73.75
825 | 031301003223 | 套管 | 1.名称:一般钢套管 2.规格:DN65 3.满足设计要求及施工规范 | 个 | 1 | 68.2 | 68.2
|  | C77（中山中路59、61号）(历史建筑)-消防电工程 |  |  |  |  | 10604.71
|  | 应急照明系统 |  |  |  |  | 4342.75
826 | 030413005056 | 工厂灯 | 1.名称:疏散照明灯(A型) 2.规格:LED光源,7W 主电源和蓄电池电源额定工作电压均不大于DC36V的照明灯具,光源色温为4000K(不低于2700K) 3.安装形式:吸顶式 4.符合设计图纸及施工规范要求 | 套 | 8 | 183.63 | 1469.04
827 | 030413002095 | 装饰灯 | 1.名称:安全出口标志灯 2.规格:LED光源,1W 主电源和蓄电池电源额定工作电压均不大于DC36V的照明灯具,光源色温为4000K(不低于2700K) 3.符合设计图纸及施工规范要求 | 套 | 2 | 120.16 | 240.32
828 | 030413002096 | 装饰灯 | 1.名称:方向标志灯(单向) 2.规格:LED光源,1W 主电源和蓄电池电源额定工作电压均不大于DC36V的照明灯具,光源色温为4000K(不低于2700K) 3.符合设计图纸及施工规范要求 | 套 | 4 | 118.82 | 475.28
829 | 030412001806 | 配管 | 1.名称:镀锌电线管 2.材质:JDG20 3.配置形式:明配 | m | 49.46 | 26.7 | 1320.58
830 | 030412001807 | 配管 | 1.名称:镀锌电线管 2.材质:JDG20 3.配置形式:暗配 | m | 5.05 | 14.92 | 75.35
831 | 030412004357 | 配线 | 1.名称:多股铜芯聚氯乙烯绝缘导线 2.配线形式:管内穿线 3.规格:WDZN-RYJS-2x2.5 | m | 53.51 | 8.7 | 465.54
832 | 030412006096 | 接线盒 | 1.名称:接线盒 2.安装形式:明装 | 个 | 18 | 16.48 | 296.64
|  | 自动报警系统 |  |  |  |  | 5587.42
833 | 030904008230 | 模块(模块箱) | 1.名称:模块箱 2.符合设计图纸以及施工规范要求 | 台 | 1 | 138.54 | 138.54
834 | 030904008231 | 模块(模块箱) | 1.名称:输入输出模块 2.符合设计图纸以及施工规范要求 | 个 | 1 | 189.84 | 189.84
835 | 030904008232 | 模块(模块箱) | 1.名称:输入模块 2.符合设计图纸以及施工规范要求 | 个 | 2 | 183.2 | 366.4
836 | 030904008233 | 模块(模块箱) | 1.名称:输出模块 2.符合设计图纸以及施工规范要求 | 个 | 1 | 186.74 | 186.74
837 | 030904008234 | 模块(模块箱) | 1.名称:总线短路隔离器 2.符合设计图纸以及施工规范要求 | 个 | 1 | 186.74 | 186.74
838 | 030412001808 | 配管 | 1.名称:镀锌电线管 2.材质:JDG20 3.配置形式:明配 | m | 80.57 | 26.7 | 2151.22
839 | 030412001809 | 配管 | 1.名称:镀锌电线管 2.材质:JDG20 3.配置形式:暗配 | m | 7.11 | 14.92 | 106.08
840 | 030412004358 | 配线 | 1.名称:多股铜芯聚氯乙烯绝缘导线 2.配线形式:管内穿线 3.规格:WDZN-RYS-2x1.5 | m | 100.28 | 6.18 | 619.73
841 | 030412004359 | 配线 | 1.名称:绝缘电线 2.配线形式:管内穿线 3.规格:WDZN-BYJ-1.5 | m | 37.2 | 4.13 | 153.64
842 | 030904001104 | 点型探测器 | 1.名称:编码感烟火灾探测器(点型) 2.符合设计图纸以及施工规范要求 | 个 | 5 | 84.07 | 420.35
843 | 030904004090 | 声光报警器 | 1.名称:编码火灾声光警报器(额定95dB) 2.符合设计图纸以及施工规范要求 | 个 | 2 | 157.34 | 314.68
844 | 030904003034 | 按钮 | 1.名称:编码消火栓启泵按钮（仅含安装费） 2.符合设计图纸以及施工规范要求 | 个 | 2 | 81.75 | 163.5
845 | 030904005057 | 消防报警电话插孔(电话) | 1.名称:手动报警按钮(带消防电话插孔) 2.符合设计图纸以及施工规范要求 | 个 | 2 | 41.09 | 82.18
846 | 030904006061 | 消防广播(扬声器) | 1.名称:火灾应急广播扬声器(吸顶) 2.符合设计图纸以及施工规范要求 | 个 | 3 | 54.61 | 163.83
847 | 030412006097 | 接线盒 | 1.名称:接线盒 2.安装形式:明装 3.符合设计图纸以及施工规范要求 | 个 | 18 | 16.48 | 296.64
848 | 030909003030 | 自动报警系统调试 | 1.名称:广播喇叭、音箱、通讯分机及插孔 2.符合设计图纸以及施工规范要求 | 个 | 3 | 15.77 | 47.31
|  | 电气火灾监控系统 |  |  |  |  | 674.54
849 | 030412001810 | 配管 | 1.名称:镀锌电线管 2.材质:JDG20 3.配置形式:明配 | m | 2.8 | 26.7 | 74.76
850 | 030412001811 | 配管 | 1.名称:镀锌电线管 2.材质:SC20 3.配置形式:暗配 | m | 7.15 | 15.73 | 112.47
851 | 030412004360 | 配线 | 1.名称:多股铜芯聚氯乙烯绝缘导线 2.配线形式:管内穿线 3.规格:WDZ-RYSP-2x1.5 | m | 10.35 | 8.23 | 85.18
852 | 030904008235 | 模块(模块箱) | 1.名称:电气火灾监控模块 2.符合设计图纸以及施工规范要求 | 个 | 1 | 244.79 | 244.79
853 | 030904004091 | 声光报警器 | 1.名称:声光警报器 2.厂家配套提供 3.符合设计图纸以及施工规范要求 | 个 | 1 | 157.34 | 157.34
|  | C85（中山中路75号）(历史建筑) |  |  |  |  | 15436.77
|  | C85（中山中路75号）(历史建筑)-消防水工程 |  |  |  |  | 6918.39
|  | 消火栓系统 |  |  |  |  | 2065.5
854 | 030901002122 | 消火栓钢管 | 1.名称:内外壁热浸镀锌钢管 2.规格:DN65 3.连接形式:卡箍、法兰连接 4.管道刷油:刷油性调和漆两道、管道刷色 5.压力试验及冲洗设计要求:按规范及设计说明 6.符合设计要求及施工规范 | m | 2.77 | 82.71 | 229.11
855 | 031002001490 | 管道支架 | 1.名称:管道支架 2.材质:综合型钢 3.除锈刷油:除锈后防锈漆二道，刷油性调和漆两道 4.满足设计要求及施工规范 | kg | 1.16 | 27.81 | 32.26
856 | 030901010072 | 室内消火栓 | 1.名称:室内减压稳压消火栓（带灭火器） 2.型号、规格:采用单栓带消防软管卷盘组合式消防柜1600*700*180mm,铝合金箱体,箱内配备DN65消火栓 1个、DN65长25米村胶水带1条，DN65XФ19铝合金水枪1支，消防按钮 1个、消防软管卷盘1套 3.含2具MF/ABC5灭火器 4.满足设计图纸及相关规范要求 | 套 | 1 | 1357.43 | 1357.43
857 | 031301002247 | 开孔打洞 | 1.名称:楼板开孔 2.规格:DN65 3.其他:含材料、砼渣土清理、洞口封堵 4.满足设计要求及施工规范 | 个 | 1 | 73.75 | 73.75
858 | 031301003227 | 套管 | 1.名称:一般钢套管 2.规格:DN65 3.满足设计要求及施工规范 | 个 | 1 | 68.2 | 68.2
859 | 030909001060 | 水灭火控制装置调试 | 1.名称:消火栓灭火系统 2.满足设计要求及施工规范 | 点 | 1 | 304.75 | 304.75
|  | 喷淋系统 |  |  |  |  | 4852.89
860 | 030901001233 | 水喷淋钢管 | 1.名称:内外壁热浸镀锌钢管 2.规格:DN25 3.连接形式:螺纹连接 4.管道刷油:刷油性调和漆两道、管道刷色 5.压力试验及冲洗设计要求:按规范及设计说明 6.符合设计要求及施工规范 | m | 18.15 | 48.2 | 874.83
861 | 030901001234 | 水喷淋钢管 | 1.名称:内外壁热浸镀锌钢管 2.规格:DN32 3.连接形式:螺纹连接 4.管道刷油:刷油性调和漆两道、管道刷色 5.压力试验及冲洗设计要求:按规范及设计说明 6.符合设计要求及施工规范 | m | 15.85 | 55.89 | 885.86
862 | 030901001235 | 水喷淋钢管 | 1.名称:内外壁热浸镀锌钢管 2.规格:DN40 3.连接形式:螺纹连接 4.管道刷油:刷油性调和漆两道、管道刷色 5.压力试验及冲洗设计要求:按规范及设计说明 6.符合设计要求及施工规范 | m | 3.57 | 65.78 | 234.83
863 | 030901001236 | 水喷淋钢管 | 1.名称:内外壁热浸镀锌钢管 2.规格:DN50 3.连接形式:螺纹连接 4.管道刷油:刷油性调和漆两道、管道刷色 5.压力试验及冲洗设计要求:按规范及设计说明 6.符合设计要求及施工规范 | m | 8.55 | 75.74 | 647.58
864 | 031002001491 | 管道支架 | 1.名称:管道支架 2.材质:综合型钢 3.除锈刷油:除锈后防锈漆二道，刷油性调和漆两道 4.满足设计要求及施工规范 | kg | 13 | 27.81 | 361.53
865 | 031002001492 | 螺纹阀门 | 1.名称:自动排气阀 2.规格、压力等级:DN20 3.连接形式:螺纹连接 4.符合设计要求及施工规范 | 个 | 1 | 75.47 | 75.47
866 | 031002001493 | 螺纹阀门 | 1.名称:截止阀 2.规格、压力等级:DN20 3.连接形式:螺纹连接 4.符合设计要求及施工规范 | 个 | 1 | 37.48 | 37.48
867 | 031002001494 | 螺纹阀门 | 1.名称:试水阀 2.规格、压力等级:DN25 3.连接形式:螺纹连接 4.符合设计要求及施工规范 | 个 | 1 | 64.77 | 64.77
868 | 031002001495 | 焊接法兰阀门 | 1.名称:信号闸阀 2.规格、压力等级:DN50 3.连接形式:螺纹连接 4.符合设计要求及施工规范 | 个 | 1 | 252.94 | 252.94
869 | 030901006049 | 水流指示器 | 1.名称:水流指示器 2.规格、型号:DN50 3.连接形式:螺纹连接 4.符合设计要求及施工规范 | 个 | 1 | 210.27 | 210.27
870 | 030901003069 | 水喷淋(雾)喷头 | 1.名称:直立型喷头 2.材质、型号、规格:K80标准覆盖面积喷头 3.符合设计要求及施工规范 | 个 | 6 | 41.86 | 251.16
871 | 030901003070 | 水喷淋(雾)喷头 | 1.名称:直立型喷头 2.材质、型号、规格:K115标准覆盖面积快速响应喷头 3.符合设计要求及施工规范 | 个 | 4 | 60.69 | 242.76
872 | 030901003071 | 水喷淋(雾)喷头 | 1.名称:边墙型侧喷喷头 2.材质、型号、规格:K80标准覆盖面积喷头 3.符合设计要求及施工规范 | 个 | 1 | 47.04 | 47.04
873 | 031301002248 | 开孔打洞 | 1.名称:楼板开孔 2.规格:DN100 3.其他:含材料、砼渣土清理、洞口封堵 4.满足设计要求及施工规范 | 个 | 1 | 73.75 | 73.75
874 | 031301003228 | 套管 | 1.名称:一般钢套管 2.规格:DN100 3.满足设计要求及施工规范 | 个 | 1 | 120.2 | 120.2
875 | 030909001061 | 水灭火控制装置调试 | 1.名称:自动喷水灭火系统调试 2.符合设计要求及施工规范 | 点 | 1 | 472.42 | 472.42
|  | C85（中山中路75号）(历史建筑)-消防电工程 |  |  |  |  | 8518.38
|  | 应急照明系统 |  |  |  |  | 2954.74
876 | 030413005057 | 工厂灯 | 1.名称:疏散照明灯(A型) 2.规格:LED光源,7W 主电源和蓄电池电源额定工作电压均不大于DC36V的照明灯具,光源色温为4000K(不低于2700K) 3.安装形式:吸顶式 4.符合设计图纸及施工规范要求 | 套 | 4 | 183.63 | 734.52
877 | 030413005058 | 工厂灯 | 1.名称:壁挂疏散照明灯(A型) 2.规格:LED光源,7W 主电源和蓄电池电源额定工作电压均不大于DC36V的照明灯具,光源色温为4000K(不低于2700K) 3.安装形式:壁式 | 套 | 1 | 183.63 | 183.63
878 | 030413002097 | 装饰灯 | 1.名称:安全出口标志灯 2.规格:LED光源,1W 主电源和蓄电池电源额定工作电压均不大于DC36V的照明灯具,光源色温为4000K(不低于2700K) 3.符合设计图纸及施工规范要求 | 套 | 1 | 120.16 | 120.16
879 | 030413002098 | 装饰灯 | 1.名称:疏散出口标志灯 2.规格:LED光源,1W 主电源和蓄电池电源额定工作电压均不大于DC36V的照明灯具,光源色温为4000K(不低于2700K) 3.符合设计图纸及施工规范要求 | 套 | 1 | 120.16 | 120.16
880 | 030413002099 | 装饰灯 | 1.名称:方向标志灯(单向) 2.规格:LED光源,1W 主电源和蓄电池电源额定工作电压均不大于DC36V的照明灯具,光源色温为4000K(不低于2700K) 3.符合设计图纸及施工规范要求 | 套 | 2 | 118.82 | 237.64
881 | 030412001819 | 配管 | 1.名称:镀锌电线管 2.材质:JDG20 3.配置形式:明配 | m | 34.71 | 26.7 | 926.76
882 | 030412001820 | 配管 | 1.名称:镀锌电线管 2.材质:JDG20 3.配置形式:暗配 | m | 3.93 | 14.92 | 58.64
883 | 030412004362 | 配线 | 1.名称:多股铜芯聚氯乙烯绝缘导线 2.配线形式:管内穿线 3.规格:WDZN-RYJS-2x2.5 | m | 34.71 | 8.7 | 301.98
884 | 030412006098 | 接线盒 | 1.名称:接线盒 2.安装形式:明装 | 个 | 9 | 16.48 | 148.32
885 | 031301001038 | 凿(压、切割)槽 | 1.名称:凿(压)槽及恢复 2.类型:70*70mm以内 | m | 3.93 | 31.28 | 122.93
|  | 自动报警系统 |  |  |  |  | 5563.64
886 | 030904008236 | 模块(模块箱) | 1.名称:模块箱 2.符合设计图纸以及施工规范要求 | 台 | 1 | 138.54 | 138.54
887 | 030904008237 | 模块(模块箱) | 1.名称:输入输出模块 2.符合设计图纸以及施工规范要求 | 个 | 2 | 189.84 | 379.68
888 | 030904008238 | 模块(模块箱) | 1.名称:输入模块 2.符合设计图纸以及施工规范要求 | 个 | 2 | 183.2 | 366.4
889 | 030904008239 | 模块(模块箱) | 1.名称:输出模块 2.符合设计图纸以及施工规范要求 | 个 | 1 | 186.74 | 186.74
890 | 030904008240 | 模块(模块箱) | 1.名称:总线短路隔离器 2.符合设计图纸以及施工规范要求 | 个 | 1 | 186.74 | 186.74
891 | 030412001821 | 配管 | 1.名称:镀锌电线管 2.材质:JDG20 3.配置形式:明配 | m | 75.83 | 26.7 | 2024.66
892 | 030412001822 | 配管 | 1.名称:镀锌电线管 2.材质:JDG20 3.配置形式:暗配 | m | 11.79 | 14.92 | 175.91
893 | 030412004363 | 配线 | 1.名称:多股铜芯聚氯乙烯绝缘导线 2.配线形式:管内穿线 3.规格:WDZN-RYS-2x1.5 | m | 93.52 | 6.18 | 577.95
894 | 030412004364 | 配线 | 1.名称:绝缘电线 2.配线形式:管内穿线 3.规格:WDZN-BYJ-1.5 | m | 65.25 | 4.13 | 269.48
895 | 030904001105 | 点型探测器 | 1.名称:编码感烟火灾探测器(点型) 2.符合设计图纸以及施工规范要求 | 个 | 3 | 84.07 | 252.21
896 | 030904004092 | 声光报警器 | 1.名称:编码火灾声光警报器(额定95dB) 2.符合设计图纸以及施工规范要求 | 个 | 2 | 157.34 | 314.68
897 | 030904003035 | 按钮 | 1.名称:编码消火栓启泵按钮（仅含安装费） 2.符合设计图纸以及施工规范要求 | 个 | 2 | 81.75 | 163.5
898 | 030904005058 | 消防报警电话插孔(电话) | 1.名称:手动报警按钮(带消防电话插孔) 2.符合设计图纸以及施工规范要求 | 个 | 2 | 41.09 | 82.18
899 | 030904006062 | 消防广播(扬声器) | 1.名称:火灾应急广播扬声器(吸顶) 2.符合设计图纸以及施工规范要求 | 个 | 2 | 54.61 | 109.22
900 | 030412006099 | 接线盒 | 1.名称:接线盒 2.安装形式:明装 3.符合设计图纸以及施工规范要求 | 个 | 11 | 16.48 | 181.28
901 | 031301001039 | 凿(压、切割)槽 | 1.名称:凿(压)槽及恢复 2.类型:70*70mm以内 | m | 3.93 | 31.28 | 122.93
902 | 030909003031 | 自动报警系统调试 | 1.名称:广播喇叭、音箱、通讯分机及插孔 2.符合设计图纸以及施工规范要求 | 个 | 2 | 15.77 | 31.54
|  | C86（中山中路77号） |  |  |  |  | 63893.55
|  | C86（中山中路77号）-消防水工程 |  |  |  |  | 43287.82
|  | 消火栓系统 |  |  |  |  | 15308.36
903 | 030901002123 | 消火栓钢管 | 1.名称:内外壁热浸镀锌钢管 2.规格:DN20 3.连接形式:螺纹连接 4.管道刷油:刷油性调和漆两道、管道刷色 5.压力试验及冲洗设计要求:按规范及设计说明 6.符合设计要求及施工规范 | m | 2.66 | 39.39 | 104.78
904 | 030901002124 | 消火栓钢管 | 1.名称:内外壁热浸镀锌钢管 2.规格:DN65 3.连接形式:卡箍、法兰连接 4.管道刷油:刷油性调和漆两道、管道刷色 5.压力试验及冲洗设计要求:按规范及设计说明 6.符合设计要求及施工规范 | m | 13.43 | 76.13 | 1022.43
905 | 031001008410 | 塑料管 | 1.安装部位:室内 2.介质:给水 3.材质、规格:PE给水管DN65 4.连接形式:电熔链接 5.压力试验及吹、洗设计要求:水压试验及水冲洗 6.符合设计要求及施工规范 | m | 13.99 | 64.49 | 902.22
906 | 031001008411 | 塑料管 | 1.安装部位:室内 2.介质:给水 3.材质、规格:PE给水管DN100 4.连接形式:电熔链接 5.压力试验及吹、洗设计要求:水压试验及水冲洗 6.符合设计要求及施工规范 | m | 50.91 | 88.2 | 4490.26
907 | 031002001499 | 管道支架 | 1.名称:管道支架 2.材质:综合型钢 3.除锈刷油:除锈后防锈漆二道，刷油性调和漆两道 4.满足设计要求及施工规范 | kg | 6.44 | 25.28 | 162.8
908 | 031002001500 | 螺纹阀门 | 1.名称:自动排气阀 2.规格、压力等级:DN20 3.连接形式:螺纹连接 4.符合设计要求及施工规范 | 个 | 1 | 69.4 | 69.4
909 | 031002001501 | 螺纹阀门 | 1.名称:截止阀 2.规格、压力等级:DN20 3.连接形式:螺纹连接 4.符合设计要求及施工规范 | 个 | 1 | 35.12 | 35.12
910 | 031002001502 | 焊接法兰阀门 | 1.名称:蝶阀 2.规格、压力等级:DN65 3.连接形式:法兰连接 4.符合设计要求及施工规范 | 个 | 5 | 361.18 | 1805.9
911 | 030901010073 | 室内消火栓 | 1.名称:室内减压稳压消火栓（带灭火器） 2.型号、规格:采用单栓带消防软管卷盘组合式消防柜1600*700*180mm,铝合金箱体,箱内配备DN65消火栓 1个、DN65长25米村胶水带1条，DN65XФ19铝合金水枪1支，消防按钮 1个、消防软管卷盘1套 3.含2具MF/ABC5灭火器 4.满足设计图纸及相关规范要求 | 套 | 4 | 1327.61 | 5310.44
912 | 030910001024 | 灭火器 | 1.名称:灭火器 2.规格、型号:MF/ABC5灭火器 3.每2具配置一个灭火器箱 4.满足设计图纸及相关规范要求 | 具 | 2 | 113.66 | 227.32
913 | 031301002250 | 开孔打洞 | 1.名称:楼板开孔 2.规格:DN65 3.其他:含材料、砼渣土清理、洞口封堵 4.满足设计要求及施工规范 | 个 | 1 | 64.34 | 64.34
914 | 031301003231 | 套管 | 1.名称:一般钢套管 2.规格:DN65 3.满足设计要求及施工规范 | 个 | 1 | 61.31 | 61.31
915 | 030909001062 | 水灭火控制装置调试 | 1.名称:消火栓灭火系统 2.满足设计要求及施工规范 | 点 | 4 | 263.01 | 1052.04
|  | 喷淋系统 |  |  |  |  | 27979.46
916 | 030901001237 | 水喷淋钢管 | 1.名称:内外壁热浸镀锌钢管 2.规格:DN25 3.连接形式:螺纹连接 4.管道刷油:刷油性调和漆两道、管道刷色 5.压力试验及冲洗设计要求:按规范及设计说明 6.符合设计要求及施工规范 | m | 43.16 | 43.42 | 1874.01
917 | 030901001238 | 水喷淋钢管 | 1.名称:内外壁热浸镀锌钢管 2.规格:DN32 3.连接形式:螺纹连接 4.管道刷油:刷油性调和漆两道、管道刷色 5.压力试验及冲洗设计要求:按规范及设计说明 6.符合设计要求及施工规范 | m | 135.09 | 50.9 | 6876.08
918 | 030901001239 | 水喷淋钢管 | 1.名称:内外壁热浸镀锌钢管 2.规格:DN40 3.连接形式:螺纹连接 4.管道刷油:刷油性调和漆两道、管道刷色 5.压力试验及冲洗设计要求:按规范及设计说明 6.符合设计要求及施工规范 | m | 2.39 | 60.1 | 143.64
919 | 030901001240 | 水喷淋钢管 | 1.名称:内外壁热浸镀锌钢管 2.规格:DN50 3.连接形式:螺纹连接 4.管道刷油:刷油性调和漆两道、管道刷色 5.压力试验及冲洗设计要求:按规范及设计说明 6.符合设计要求及施工规范 | m | 34 | 69.79 | 2372.86
920 | 030901001241 | 水喷淋钢管 | 1.名称:内外壁热浸镀锌钢管 2.规格:DN65 3.连接形式:卡箍、法兰连接 4.管道刷油:刷油性调和漆两道、管道刷色 5.压力试验及冲洗设计要求:按规范及设计说明 6.符合设计要求及施工规范 | m | 7.41 | 72.03 | 533.74
921 | 030901001242 | 水喷淋钢管 | 1.名称:内外壁热浸镀锌钢管 2.规格:DN80 3.连接形式:卡箍、法兰连接 4.管道刷油:刷油性调和漆两道、管道刷色 5.压力试验及冲洗设计要求:按规范及设计说明 6.符合设计要求及施工规范 | m | 9.59 | 85.69 | 821.77
922 | 030901001243 | 水喷淋钢管 | 1.名称:内外壁热浸镀锌钢管 2.规格:DN100 3.连接形式:卡箍、法兰连接 4.管道刷油:刷油性调和漆两道、管道刷色 5.压力试验及冲洗设计要求:按规范及设计说明 6.符合设计要求及施工规范 | m | 25.53 | 104.28 | 2662.27
923 | 031001008412 | 塑料管 | 1.安装部位:室内 2.介质:给水 3.材质、规格:PE给水管DN50 4.连接形式:电熔链接 5.压力试验及吹、洗设计要求:水压试验及水冲洗 6.符合设计要求及施工规范 | m | 7.98 | 53.33 | 425.57
924 | 031001008413 | 塑料管 | 1.安装部位:室内 2.介质:给水 3.材质、规格:PE给水管DN100 4.连接形式:电熔链接 5.压力试验及吹、洗设计要求:水压试验及水冲洗 6.符合设计要求及施工规范 | m | 59.07 | 88.2 | 5209.97
925 | 031002001503 | 管道支架 | 1.名称:管道支架 2.材质:综合型钢 3.除锈刷油:除锈后防锈漆二道，刷油性调和漆两道 4.满足设计要求及施工规范 | kg | 79.75 | 25.28 | 2016.08
926 | 031002001504 | 螺纹阀门 | 1.名称:试水阀 2.规格、压力等级:DN25 3.连接形式:螺纹连接 4.符合设计要求及施工规范 | 个 | 1 | 61.14 | 61.14
927 | 031002001505 | 焊接法兰阀门 | 1.名称:信号闸阀 2.规格、压力等级:DN100 3.连接形式:法兰连接 4.符合设计要求及施工规范 | 个 | 1 | 669.44 | 669.44
928 | 030901006050 | 水流指示器 | 1.名称:水流指示器 2.规格、型号:DN100 3.连接形式:法兰连接 4.符合设计要求及施工规范 | 个 | 1 | 382.52 | 382.52
929 | 030901007047 | 减压孔板 | 1.名称:减压孔板 2.规格、压力等级:DN100 3.连接形式:法兰连接 4.符合设计要求及施工规范 | 个 | 1 | 182.49 | 182.49
930 | 030901003072 | 水喷淋(雾)喷头 | 1.名称:直立型喷头 2.材质、型号、规格:K80标准覆盖面积喷头 3.符合设计要求及施工规范 | 个 | 42 | 37.12 | 1559.04
931 | 030901003073 | 水喷淋(雾)喷头 | 1.名称:直立型喷头 2.材质、型号、规格:K115标准覆盖面积快速响应喷头 3.符合设计要求及施工规范 | 个 | 26 | 54.41 | 1414.66
932 | 031301002251 | 开孔打洞 | 1.名称:楼板开孔 2.规格:DN50 3.其他:含材料、砼渣土清理、洞口封堵 4.满足设计要求及施工规范 | 个 | 2 | 48.76 | 97.52
933 | 031301002252 | 开孔打洞 | 1.名称:楼板开孔 2.规格:DN100 3.其他:含材料、砼渣土清理、洞口封堵 4.满足设计要求及施工规范 | 个 | 1 | 64.34 | 64.34
934 | 031301003232 | 套管 | 1.名称:一般钢套管 2.规格:DN50 3.满足设计要求及施工规范 | 个 | 2 | 47.43 | 94.86
935 | 031301003233 | 套管 | 1.名称:一般钢套管 2.规格:DN100 3.满足设计要求及施工规范 | 个 | 1 | 107.48 | 107.48
936 | 030909001063 | 水灭火控制装置调试 | 1.名称:自动喷水灭火系统调试 2.符合设计要求及施工规范 | 点 | 1 | 409.98 | 409.98
|  | C86（中山中路77号）-消防电工程 |  |  |  |  | 20605.73
|  | 应急照明系统 |  |  |  |  | 9224.32
937 | 030413005059 | 工厂灯 | 1.名称:疏散照明灯(A型) 2.规格:LED光源,7W 主电源和蓄电池电源额定工作电压均不大于DC36V的照明灯具,光源色温为4000K(不低于2700K) 3.安装形式:吸顶式 4.符合设计图纸及施工规范要求 | 套 | 15 | 176.17 | 2642.55
938 | 030413002100 | 装饰灯 | 1.名称:安全出口标志灯 2.规格:LED光源,1W 主电源和蓄电池电源额定工作电压均不大于DC36V的照明灯具,光源色温为4000K(不低于2700K) 3.符合设计图纸及施工规范要求 | 套 | 1 | 113.99 | 113.99
939 | 030413002101 | 装饰灯 | 1.名称:方向标志灯(单向) 2.规格:LED光源,1W 主电源和蓄电池电源额定工作电压均不大于DC36V的照明灯具,光源色温为4000K(不低于2700K) 3.符合设计图纸及施工规范要求 | 套 | 9 | 112.64 | 1013.76
940 | 030412001826 | 配管 | 1.名称:镀锌电线管 2.材质:JDG20 3.配置形式:明配 | m | 109.8 | 23.54 | 2584.69
941 | 030412001827 | 配管 | 1.名称:镀锌电线管 2.材质:JDG20 3.配置形式:暗配 | m | 21.41 | 13.37 | 286.25
942 | 030412001828 | 配管 | 1.名称:镀锌电线管 2.材质:SC20 3.配置形式:暗配 | m | 44.04 | 14.19 | 624.93
943 | 030412004366 | 配线 | 1.名称:多股铜芯聚氯乙烯绝缘导线 2.配线形式:管内穿线 3.规格:WDZN-RYJS-2x2.5 | m | 175.25 | 8.46 | 1482.62
944 | 030412006100 | 接线盒 | 1.名称:接线盒 2.安装形式:明装 | 个 | 33 | 14.41 | 475.53
|  | 自动报警系统 |  |  |  |  | 10637.12
945 | 030412001829 | 配管 | 1.名称:镀锌电线管 2.材质:JDG20 3.配置形式:明配 | m | 252.13 | 23.54 | 5935.14
946 | 030412004367 | 配线 | 1.名称:多股铜芯聚氯乙烯绝缘导线 2.配线形式:管内穿线 3.规格:WDZN-RYS-2x1.5 | m | 262.33 | 5.94 | 1558.24
947 | 030412004368 | 配线 | 1.名称:绝缘电线 2.配线形式:管内穿线 3.规格:WDZN-BYJ-1.5 | m | 112.52 | 3.89 | 437.7
948 | 030904001106 | 点型探测器 | 1.名称:编码感烟火灾探测器(点型) 2.符合设计图纸以及施工规范要求 | 个 | 13 | 76.41 | 993.33
949 | 030904004093 | 声光报警器 | 1.名称:编码火灾声光警报器(额定95dB) 2.符合设计图纸以及施工规范要求 | 个 | 3 | 142.08 | 426.24
950 | 030904003036 | 按钮 | 1.名称:编码消火栓启泵按钮（仅含安装费） 2.符合设计图纸以及施工规范要求 | 个 | 3 | 70.59 | 211.77
951 | 030904005059 | 消防报警电话插孔(电话) | 1.名称:手动报警按钮(带消防电话插孔) 2.符合设计图纸以及施工规范要求 | 个 | 3 | 39.26 | 117.78
952 | 030904006063 | 消防广播(扬声器) | 1.名称:火灾应急广播扬声器(吸顶) 2.符合设计图纸以及施工规范要求 | 个 | 6 | 49.41 | 296.46
953 | 030412006101 | 接线盒 | 1.名称:接线盒 2.安装形式:明装 3.符合设计图纸以及施工规范要求 | 个 | 40 | 14.41 | 576.4
954 | 030909003032 | 自动报警系统调试 | 1.名称:广播喇叭、音箱、通讯分机及插孔 2.符合设计图纸以及施工规范要求 | 个 | 6 | 14.01 | 84.06
|  | 电气火灾监控系统 |  |  |  |  | 744.29
955 | 030412001830 | 配管 | 1.名称:镀锌电线管 2.材质:JDG20 3.配置形式:明配 | m | 2.8 | 23.54 | 65.91
956 | 030412001831 | 配管 | 1.名称:镀锌电线管 2.材质:JDG20 3.配置形式:暗配 | m | 13.51 | 13.37 | 180.63
957 | 030412004369 | 配线 | 1.名称:多股铜芯聚氯乙烯绝缘导线 2.配线形式:管内穿线 3.规格:WDZ-RYSP-2x1.5 | m | 16.71 | 8 | 133.68
958 | 030904008241 | 模块(模块箱) | 1.名称:电气火灾监控模块 2.符合设计图纸以及施工规范要求 | 个 | 1 | 221.99 | 221.99
959 | 030904004094 | 声光报警器 | 1.名称:声光警报器 2.厂家配套提供 3.符合设计图纸以及施工规范要求 | 个 | 1 | 142.08 | 142.08
|  | C93（中山中路87号） |  |  |  |  | 63943.7
|  | C93（中山中路87号）-消防水工程 |  |  |  |  | 37841.25
|  | 消火栓系统 |  |  |  |  | 20107.04
960 | 030901002125 | 消火栓钢管 | 1.名称:内外壁热浸镀锌钢管 2.规格:DN20 3.连接形式:螺纹连接 4.管道刷油:刷油性调和漆两道、管道刷色 5.压力试验及冲洗设计要求:按规范及设计说明 6.符合设计要求及施工规范 | m | 5.4 | 39.39 | 212.71
961 | 030901002126 | 消火栓钢管 | 1.名称:内外壁热浸镀锌钢管 2.规格:DN65 3.连接形式:卡箍、法兰连接 4.管道刷油:刷油性调和漆两道、管道刷色 5.压力试验及冲洗设计要求:按规范及设计说明 6.符合设计要求及施工规范 | m | 6.88 | 76.13 | 523.77
962 | 030901002127 | 消火栓钢管 | 1.名称:内外壁热浸镀锌钢管 2.规格:DN100 3.连接形式:卡箍、法兰连接 4.管道刷油:刷油性调和漆两道、管道刷色 5.压力试验及冲洗设计要求:按规范及设计说明 6.符合设计要求及施工规范 | m | 15.16 | 107.59 | 1631.06
963 | 031001008420 | 塑料管 | 1.安装部位:室内 2.介质:给水 3.材质、规格:PE给水管DN65 4.连接形式:电熔链接 5.压力试验及吹、洗设计要求:水压试验及水冲洗 6.符合设计要求及施工规范 | m | 5.39 | 64.49 | 347.6
964 | 031001008421 | 塑料管 | 1.安装部位:室内 2.介质:给水 3.材质、规格:PE给水管DN100 4.连接形式:电熔链接 5.压力试验及吹、洗设计要求:水压试验及水冲洗 6.符合设计要求及施工规范 | m | 28.2 | 88.2 | 2487.24
965 | 031002001509 | 管道支架 | 1.名称:管道支架 2.材质:综合型钢 3.除锈刷油:除锈后防锈漆二道，刷油性调和漆两道 4.满足设计要求及施工规范 | kg | 12.7 | 25.28 | 321.06
966 | 031002001510 | 螺纹阀门 | 1.名称:自动排气阀 2.规格、压力等级:DN20 3.连接形式:螺纹连接 4.符合设计要求及施工规范 | 个 | 2 | 69.4 | 138.8
967 | 031002001511 | 螺纹阀门 | 1.名称:截止阀 2.规格、压力等级:DN20 3.连接形式:螺纹连接 4.符合设计要求及施工规范 | 个 | 2 | 35.12 | 70.24
968 | 031002001512 | 焊接法兰阀门 | 1.名称:蝶阀 2.规格、压力等级:DN65 3.连接形式:法兰连接 4.符合设计要求及施工规范 | 个 | 3 | 361.18 | 1083.54
969 | 031002001513 | 焊接法兰阀门 | 1.名称:蝶阀 2.规格、压力等级:DN100 3.连接形式:法兰连接 4.符合设计要求及施工规范 | 个 | 3 | 489.8 | 1469.4
970 | 030901010074 | 室内消火栓 | 1.名称:室内减压稳压消火栓（带灭火器） 2.型号、规格:采用单栓带消防软管卷盘组合式消防柜1600*700*180mm,铝合金箱体,箱内配备DN65消火栓 1个、DN65长25米村胶水带1条，DN65XФ19铝合金水枪1支，消防按钮 1个、消防软管卷盘1套 3.含2具MF/ABC5灭火器 4.满足设计图纸及相关规范要求 | 套 | 7 | 1327.61 | 9293.27
971 | 031301002257 | 开孔打洞 | 1.名称:楼板开孔 2.规格:DN100 3.其他:含材料、砼渣土清理、洞口封堵 4.满足设计要求及施工规范 | 个 | 4 | 64.34 | 257.36
972 | 031301003237 | 套管 | 1.名称:一般钢套管 2.规格:DN100 3.满足设计要求及施工规范 | 个 | 4 | 107.48 | 429.92
973 | 030909001064 | 水灭火控制装置调试 | 1.名称:消火栓灭火系统 2.满足设计要求及施工规范 | 点 | 7 | 263.01 | 1841.07
|  | 喷淋系统 |  |  |  |  | 17734.21
974 | 030901001244 | 水喷淋钢管 | 1.名称:内外壁热浸镀锌钢管 2.规格:DN25 3.连接形式:螺纹连接 4.管道刷油:刷油性调和漆两道、管道刷色 5.压力试验及冲洗设计要求:按规范及设计说明 6.符合设计要求及施工规范 | m | 46.38 | 43.42 | 2013.82
975 | 030901001245 | 水喷淋钢管 | 1.名称:内外壁热浸镀锌钢管 2.规格:DN32 3.连接形式:螺纹连接 4.管道刷油:刷油性调和漆两道、管道刷色 5.压力试验及冲洗设计要求:按规范及设计说明 6.符合设计要求及施工规范 | m | 57.97 | 50.9 | 2950.67
976 | 030901001246 | 水喷淋钢管 | 1.名称:内外壁热浸镀锌钢管 2.规格:DN40 3.连接形式:螺纹连接 4.管道刷油:刷油性调和漆两道、管道刷色 5.压力试验及冲洗设计要求:按规范及设计说明 6.符合设计要求及施工规范 | m | 2.81 | 60.1 | 168.88
977 | 030901001247 | 水喷淋钢管 | 1.名称:内外壁热浸镀锌钢管 2.规格:DN50 3.连接形式:螺纹连接 4.管道刷油:刷油性调和漆两道、管道刷色 5.压力试验及冲洗设计要求:按规范及设计说明 6.符合设计要求及施工规范 | m | 22.71 | 69.79 | 1584.93
978 | 030901001248 | 水喷淋钢管 | 1.名称:内外壁热浸镀锌钢管 2.规格:DN65 3.连接形式:卡箍、法兰连接 4.管道刷油:刷油性调和漆两道、管道刷色 5.压力试验及冲洗设计要求:按规范及设计说明 6.符合设计要求及施工规范 | m | 18.54 | 72.03 | 1335.44
979 | 030901001249 | 水喷淋钢管 | 1.名称:内外壁热浸镀锌钢管 2.规格:DN80 3.连接形式:卡箍、法兰连接 4.管道刷油:刷油性调和漆两道、管道刷色 5.压力试验及冲洗设计要求:按规范及设计说明 6.符合设计要求及施工规范 | m | 21.09 | 85.69 | 1807.2
980 | 030901001250 | 水喷淋钢管 | 1.名称:内外壁热浸镀锌钢管 2.规格:DN100 3.连接形式:卡箍、法兰连接 4.管道刷油:刷油性调和漆两道、管道刷色 5.压力试验及冲洗设计要求:按规范及设计说明 6.符合设计要求及施工规范 | m | 6.57 | 104.28 | 685.12
981 | 031001008422 | 塑料管 | 1.安装部位:室内 2.介质:给水 3.材质、规格:PE给水管DN100 4.连接形式:电熔链接 5.压力试验及吹、洗设计要求:水压试验及水冲洗 6.符合设计要求及施工规范 | m | 12.74 | 88.2 | 1123.67
982 | 031002001514 | 管道支架 | 1.名称:管道支架 2.材质:综合型钢 3.除锈刷油:除锈后防锈漆二道，刷油性调和漆两道 4.满足设计要求及施工规范 | kg | 57.18 | 25.28 | 1445.51
983 | 031002001515 | 螺纹阀门 | 1.名称:自动排气阀 2.规格、压力等级:DN20 3.连接形式:螺纹连接 4.符合设计要求及施工规范 | 个 | 1 | 69.4 | 69.4
984 | 031002001516 | 螺纹阀门 | 1.名称:截止阀 2.规格、压力等级:DN20 3.连接形式:螺纹连接 4.符合设计要求及施工规范 | 个 | 1 | 35.12 | 35.12
985 | 031002001517 | 螺纹阀门 | 1.名称:试水阀 2.规格、压力等级:DN25 3.连接形式:螺纹连接 4.符合设计要求及施工规范 | 个 | 1 | 61.14 | 61.14
986 | 031002001518 | 焊接法兰阀门 | 1.名称:信号闸阀 2.规格、压力等级:DN100 3.连接形式:法兰连接 4.符合设计要求及施工规范 | 个 | 1 | 669.44 | 669.44
987 | 030901006051 | 水流指示器 | 1.名称:水流指示器 2.规格、型号:DN100 3.连接形式:法兰连接 4.符合设计要求及施工规范 | 个 | 1 | 382.52 | 382.52
988 | 030901007048 | 减压孔板 | 1.名称:减压孔板 2.规格、压力等级:DN100 3.连接形式:法兰连接 4.符合设计要求及施工规范 | 个 | 1 | 182.49 | 182.49
989 | 030901003074 | 水喷淋(雾)喷头 | 1.名称:直立型喷头 2.材质、型号、规格:K80标准覆盖面积喷头 3.符合设计要求及施工规范 | 个 | 20 | 37.12 | 742.4
990 | 030901003075 | 水喷淋(雾)喷头 | 1.名称:直立型喷头 2.材质、型号、规格:K115标准覆盖面积快速响应喷头 3.符合设计要求及施工规范 | 个 | 21 | 54.41 | 1142.61
991 | 030901003076 | 水喷淋(雾)喷头 | 1.名称:边墙型侧喷喷头 2.材质、型号、规格:K80标准覆盖面积喷头 3.符合设计要求及施工规范 | 个 | 6 | 42.3 | 253.8
992 | 031301002258 | 开孔打洞 | 1.名称:楼板开孔 2.规格:DN50 3.其他:含材料、砼渣土清理、洞口封堵 4.满足设计要求及施工规范 | 个 | 1 | 48.76 | 48.76
993 | 031301002259 | 开孔打洞 | 1.名称:楼板开孔 2.规格:DN65 3.其他:含材料、砼渣土清理、洞口封堵 4.满足设计要求及施工规范 | 个 | 1 | 64.34 | 64.34
994 | 031301002260 | 开孔打洞 | 1.名称:楼板开孔 2.规格:DN80 3.其他:含材料、砼渣土清理、洞口封堵 4.满足设计要求及施工规范 | 个 | 3 | 64.34 | 193.02
995 | 031301003238 | 套管 | 1.名称:一般钢套管 2.规格:DN50 3.满足设计要求及施工规范 | 个 | 1 | 47.43 | 47.43
996 | 031301003239 | 套管 | 1.名称:一般钢套管 2.规格:DN65 3.满足设计要求及施工规范 | 个 | 1 | 61.31 | 61.31
997 | 031301003240 | 套管 | 1.名称:一般钢套管 2.规格:DN80 3.满足设计要求及施工规范 | 个 | 3 | 85.07 | 255.21
998 | 030909001065 | 水灭火控制装置调试 | 1.名称:自动喷水灭火系统调试 2.符合设计要求及施工规范 | 点 | 1 | 409.98 | 409.98
|  | C93（中山中路87号）-消防电工程 |  |  |  |  | 26102.45
|  | 应急照明系统 |  |  |  |  | 11416.77
999 | 030413005060 | 工厂灯 | 1.名称:疏散照明灯(A型) 2.规格:LED光源,7W 主电源和蓄电池电源额定工作电压均不大于DC36V的照明灯具,光源色温为4000K(不低于2700K) 3.安装形式:吸顶式 4.符合设计图纸及施工规范要求 | 套 | 15 | 176.17 | 2642.55
1000 | 030413005061 | 工厂灯 | 1.名称:壁挂疏散照明灯(A型) 2.规格:LED光源,7W 主电源和蓄电池电源额定工作电压均不大于DC36V的照明灯具,光源色温为4000K(不低于2700K) 3.安装形式:壁式 | 套 | 4 | 176.17 | 704.68
1001 | 030413002102 | 装饰灯 | 1.名称:安全出口标志灯 2.规格:LED光源,1W 主电源和蓄电池电源额定工作电压均不大于DC36V的照明灯具,光源色温为4000K(不低于2700K) 3.符合设计图纸及施工规范要求 | 套 | 2 | 113.99 | 227.98
1002 | 030413002103 | 装饰灯 | 1.名称:疏散出口标志灯 2.规格:LED光源,1W 主电源和蓄电池电源额定工作电压均不大于DC36V的照明灯具,光源色温为4000K(不低于2700K) 3.符合设计图纸及施工规范要求 | 套 | 5 | 113.99 | 569.95
1003 | 030413002104 | 装饰灯 | 1.名称:方向标志灯(单向) 2.规格:LED光源,1W 主电源和蓄电池电源额定工作电压均不大于DC36V的照明灯具,光源色温为4000K(不低于2700K) 3.符合设计图纸及施工规范要求 | 套 | 8 | 112.64 | 901.12
1004 | 030412001838 | 配管 | 1.名称:镀锌电线管 2.材质:JDG20 3.配置形式:明配 | m | 148.33 | 23.54 | 3491.69
1005 | 030412001839 | 配管 | 1.名称:镀锌电线管 2.材质:JDG20 3.配置形式:暗配 | m | 29.85 | 13.37 | 399.09
1006 | 030412004371 | 配线 | 1.名称:多股铜芯聚氯乙烯绝缘导线 2.配线形式:管内穿线 3.规格:WDZN-RYJS-2x2.5 | m | 178.18 | 8.46 | 1507.4
1007 | 030412006102 | 接线盒 | 1.名称:接线盒 2.安装形式:明装 | 个 | 48 | 14.41 | 691.68
1008 | 031301001040 | 凿(压、切割)槽 | 1.名称:凿(压)槽及恢复 2.类型:70*70mm以内 | m | 10.34 | 27.14 | 280.63
|  | 自动报警系统 |  |  |  |  | 13861.78
1009 | 030904008242 | 模块(模块箱) | 1.名称:模块箱 2.符合设计图纸以及施工规范要求 | 台 | 1 | 126.14 | 126.14
1010 | 030904008243 | 模块(模块箱) | 1.名称:输入输出模块 2.符合设计图纸以及施工规范要求 | 个 | 1 | 167.04 | 167.04
1011 | 030904008244 | 模块(模块箱) | 1.名称:输入模块 2.符合设计图纸以及施工规范要求 | 个 | 2 | 160.4 | 320.8
1012 | 030904008245 | 模块(模块箱) | 1.名称:输出模块 2.符合设计图纸以及施工规范要求 | 个 | 1 | 163.94 | 163.94
1013 | 030904008246 | 模块(模块箱) | 1.名称:总线短路隔离器 2.符合设计图纸以及施工规范要求 | 个 | 2 | 163.94 | 327.88
1014 | 030412001840 | 配管 | 1.名称:镀锌电线管 2.材质:JDG20 3.配置形式:明配 | m | 218.82 | 23.54 | 5151.02
1015 | 030412001841 | 配管 | 1.名称:镀锌电线管 2.材质:JDG20 3.配置形式:暗配 | m | 83.86 | 13.37 | 1121.21
1016 | 030412001842 | 配管 | 1.名称:镀锌电线管 2.材质:SC20 3.配置形式:暗配 | m | 5.16 | 14.19 | 73.22
1017 | 030412004372 | 配线 | 1.名称:多股铜芯聚氯乙烯绝缘导线 2.配线形式:管内穿线 3.规格:WDZN-RYS-2x1.5 | m | 324.34 | 5.94 | 1926.58
1018 | 030412004373 | 配线 | 1.名称:绝缘电线 2.配线形式:管内穿线 3.规格:WDZN-BYJ-1.5 | m | 193.2 | 3.89 | 751.55
1019 | 030904001107 | 点型探测器 | 1.名称:编码感烟火灾探测器(点型) 2.符合设计图纸以及施工规范要求 | 个 | 10 | 76.41 | 764.1
1020 | 030904004095 | 声光报警器 | 1.名称:编码火灾声光警报器(额定95dB) 2.符合设计图纸以及施工规范要求 | 个 | 6 | 142.08 | 852.48
1021 | 030904003037 | 按钮 | 1.名称:编码消火栓启泵按钮（仅含安装费） 2.符合设计图纸以及施工规范要求 | 个 | 7 | 70.59 | 494.13
1022 | 030904005060 | 消防报警电话插孔(电话) | 1.名称:手动报警按钮(带消防电话插孔) 2.符合设计图纸以及施工规范要求 | 个 | 6 | 39.26 | 235.56
1023 | 030904006064 | 消防广播(扬声器) | 1.名称:火灾应急广播扬声器(吸顶) 2.符合设计图纸以及施工规范要求 | 个 | 6 | 49.41 | 296.46
1024 | 030412006103 | 接线盒 | 1.名称:接线盒 2.安装形式:明装 3.符合设计图纸以及施工规范要求 | 个 | 45 | 14.41 | 648.45
1025 | 031301001041 | 凿(压、切割)槽 | 1.名称:凿(压)槽及恢复 2.类型:70*70mm以内 | m | 13.16 | 27.14 | 357.16
1026 | 030909003033 | 自动报警系统调试 | 1.名称:广播喇叭、音箱、通讯分机及插孔 2.符合设计图纸以及施工规范要求 | 个 | 6 | 14.01 | 84.06
|  | 电气火灾监控系统 |  |  |  |  | 823.9
1027 | 030412001843 | 配管 | 1.名称:镀锌电线管 2.材质:JDG20 3.配置形式:明配 | m | 1.4 | 23.54 | 32.96
1028 | 030412001844 | 配管 | 1.名称:镀锌电线管 2.材质:SC20 3.配置形式:暗配 | m | 18.66 | 14.19 | 264.79
1029 | 030412004374 | 配线 | 1.名称:多股铜芯聚氯乙烯绝缘导线 2.配线形式:管内穿线 3.规格:WDZ-RYSP-2x1.5 | m | 20.26 | 8 | 162.08
1030 | 030904008247 | 模块(模块箱) | 1.名称:电气火灾监控模块 2.符合设计图纸以及施工规范要求 | 个 | 1 | 221.99 | 221.99
1031 | 030904004096 | 声光报警器 | 1.名称:声光警报器 2.厂家配套提供 3.符合设计图纸以及施工规范要求 | 个 | 1 | 142.08 | 142.08
|  | C100、100-1、102（中山中路103、105、109、111号） |  |  |  |  | 163499.27
|  | C100、100-1、102（中山中路103、105、109、111号）-消防水工程 |  |  |  |  | 101528.82
|  | 消火栓系统 |  |  |  |  | 41178.28
1032 | 030901002128 | 消火栓钢管 | 1.名称:内外壁热浸镀锌钢管 2.规格:DN20 3.连接形式:螺纹连接 4.管道刷油:刷油性调和漆两道、管道刷色 5.压力试验及冲洗设计要求:按规范及设计说明 6.符合设计要求及施工规范 | m | 6.2 | 39.39 | 244.22
1033 | 030901002129 | 消火栓钢管 | 1.名称:内外壁热浸镀锌钢管 2.规格:DN65 3.连接形式:卡箍、法兰连接 4.管道刷油:刷油性调和漆两道、管道刷色 5.压力试验及冲洗设计要求:按规范及设计说明 6.符合设计要求及施工规范 | m | 69.63 | 76.13 | 5300.93
1034 | 030901002130 | 消火栓钢管 | 1.名称:内外壁热浸镀锌钢管 2.规格:DN100 3.连接形式:卡箍、法兰连接 4.管道刷油:刷油性调和漆两道、管道刷色 5.压力试验及冲洗设计要求:按规范及设计说明 6.符合设计要求及施工规范 | m | 39.97 | 107.59 | 4300.37
1035 | 031001008429 | 塑料管 | 1.安装部位:室内 2.介质:给水 3.材质、规格:PE给水管DN65 4.连接形式:电熔链接 5.压力试验及吹、洗设计要求:水压试验及水冲洗 6.符合设计要求及施工规范 | m | 18.34 | 64.49 | 1182.75
1036 | 031001008430 | 塑料管 | 1.安装部位:室内 2.介质:给水 3.材质、规格:PE给水管DN100 4.连接形式:电熔链接 5.压力试验及吹、洗设计要求:水压试验及水冲洗 6.符合设计要求及施工规范 | m | 19.81 | 88.2 | 1747.24
1037 | 031001008431 | 塑料管 | 1.安装部位:室内 2.介质:给水 3.材质、规格:PE给水管DN150 4.连接形式:电熔链接 5.压力试验及吹、洗设计要求:水压试验及水冲洗 6.符合设计要求及施工规范 | m | 10.37 | 144.31 | 1496.49
1038 | 031002001524 | 管道支架 | 1.名称:管道支架 2.材质:综合型钢 3.除锈刷油:除锈后防锈漆二道，刷油性调和漆两道 4.满足设计要求及施工规范 | kg | 52.69 | 25.28 | 1332
1039 | 031002001525 | 螺纹阀门 | 1.名称:自动排气阀 2.规格、压力等级:DN20 3.连接形式:螺纹连接 4.符合设计要求及施工规范 | 个 | 2 | 69.4 | 138.8
1040 | 031002001526 | 螺纹阀门 | 1.名称:截止阀 2.规格、压力等级:DN20 3.连接形式:螺纹连接 4.符合设计要求及施工规范 | 个 | 2 | 35.12 | 70.24
1041 | 031002001527 | 焊接法兰阀门 | 1.名称:蝶阀 2.规格、压力等级:DN65 3.连接形式:法兰连接 4.符合设计要求及施工规范 | 个 | 5 | 361.18 | 1805.9
1042 | 031002001528 | 焊接法兰阀门 | 1.名称:蝶阀 2.规格、压力等级:DN100 3.连接形式:法兰连接 4.符合设计要求及施工规范 | 个 | 3 | 489.8 | 1469.4
1043 | 030901010075 | 室内消火栓 | 1.名称:室内减压稳压消火栓（带灭火器） 2.型号、规格:采用单栓带消防软管卷盘组合式消防柜1600*700*180mm,铝合金箱体,箱内配备DN65消火栓 1个、DN65长25米村胶水带1条，DN65XФ19铝合金水枪1支，消防按钮 1个、消防软管卷盘1套 3.含2具MF/ABC5灭火器 4.满足设计图纸及相关规范要求 | 套 | 13 | 1327.61 | 17258.93
1044 | 030910001025 | 灭火器 | 1.名称:灭火器 2.规格、型号:MF/ABC5灭火器 3.每2具配置一个灭火器箱 4.满足设计图纸及相关规范要求 | 具 | 8 | 113.66 | 909.28
1045 | 031301002267 | 开孔打洞 | 1.名称:楼板开孔 2.规格:DN65 3.其他:含材料、砼渣土清理、洞口封堵 4.满足设计要求及施工规范 | 个 | 4 | 64.34 | 257.36
1046 | 031301003246 | 套管 | 1.名称:一般钢套管 2.规格:DN65 3.满足设计要求及施工规范 | 个 | 4 | 61.31 | 245.24
1047 | 030909001066 | 水灭火控制装置调试 | 1.名称:消火栓灭火系统 2.满足设计要求及施工规范 | 点 | 13 | 263.01 | 3419.13
|  | 喷淋系统 |  |  |  |  | 60350.54
1048 | 030901001251 | 水喷淋钢管 | 1.名称:内外壁热浸镀锌钢管 2.规格:DN25 3.连接形式:螺纹连接 4.管道刷油:刷油性调和漆两道、管道刷色 5.压力试验及冲洗设计要求:按规范及设计说明 6.符合设计要求及施工规范 | m | 214.87 | 43.42 | 9329.66
1049 | 030901001252 | 水喷淋钢管 | 1.名称:内外壁热浸镀锌钢管 2.规格:DN32 3.连接形式:螺纹连接 4.管道刷油:刷油性调和漆两道、管道刷色 5.压力试验及冲洗设计要求:按规范及设计说明 6.符合设计要求及施工规范 | m | 237.91 | 50.9 | 12109.62
1050 | 030901001253 | 水喷淋钢管 | 1.名称:内外壁热浸镀锌钢管 2.规格:DN40 3.连接形式:螺纹连接 4.管道刷油:刷油性调和漆两道、管道刷色 5.压力试验及冲洗设计要求:按规范及设计说明 6.符合设计要求及施工规范 | m | 27.85 | 60.1 | 1673.79
1051 | 030901001254 | 水喷淋钢管 | 1.名称:内外壁热浸镀锌钢管 2.规格:DN50 3.连接形式:螺纹连接 4.管道刷油:刷油性调和漆两道、管道刷色 5.压力试验及冲洗设计要求:按规范及设计说明 6.符合设计要求及施工规范 | m | 51.89 | 69.79 | 3621.4
1052 | 030901001255 | 水喷淋钢管 | 1.名称:内外壁热浸镀锌钢管 2.规格:DN65 3.连接形式:卡箍、法兰连接 4.管道刷油:刷油性调和漆两道、管道刷色 5.压力试验及冲洗设计要求:按规范及设计说明 6.符合设计要求及施工规范 | m | 35.08 | 72.03 | 2526.81
1053 | 030901001256 | 水喷淋钢管 | 1.名称:内外壁热浸镀锌钢管 2.规格:DN80 3.连接形式:卡箍、法兰连接 4.管道刷油:刷油性调和漆两道、管道刷色 5.压力试验及冲洗设计要求:按规范及设计说明 6.符合设计要求及施工规范 | m | 22.19 | 85.69 | 1901.46
1054 | 030901001257 | 水喷淋钢管 | 1.名称:内外壁热浸镀锌钢管 2.规格:DN100 3.连接形式:卡箍、法兰连接 4.管道刷油:刷油性调和漆两道、管道刷色 5.压力试验及冲洗设计要求:按规范及设计说明 6.符合设计要求及施工规范 | m | 30.39 | 104.28 | 3169.07
1055 | 030901001258 | 水喷淋钢管 | 1.名称:内外壁热浸镀锌钢管 2.规格:DN150 3.连接形式:卡箍、法兰连接 4.管道刷油:刷油性调和漆两道、管道刷色 5.压力试验及冲洗设计要求:按规范及设计说明 6.符合设计要求及施工规范 | m | 8.3 | 141.92 | 1177.94
1056 | 031001008432 | 塑料管 | 1.安装部位:室内 2.介质:给水 3.材质、规格:PE给水管DN100 4.连接形式:电熔链接 5.压力试验及吹、洗设计要求:水压试验及水冲洗 6.符合设计要求及施工规范 | m | 16.76 | 88.2 | 1478.23
1057 | 031001008433 | 塑料管 | 1.安装部位:室内 2.介质:给水 3.材质、规格:PE给水管DN150 4.连接形式:电熔链接 5.压力试验及吹、洗设计要求:水压试验及水冲洗 6.符合设计要求及施工规范 | m | 18.99 | 144.31 | 2740.45
1058 | 031002001529 | 管道支架 | 1.名称:管道支架 2.材质:综合型钢 3.除锈刷油:除锈后防锈漆二道，刷油性调和漆两道 4.满足设计要求及施工规范 | kg | 188.96 | 25.28 | 4776.91
1059 | 031002001530 | 螺纹阀门 | 1.名称:自动排气阀 2.规格、压力等级:DN20 3.连接形式:螺纹连接 4.符合设计要求及施工规范 | 个 | 2 | 69.4 | 138.8
1060 | 031002001531 | 螺纹阀门 | 1.名称:截止阀 2.规格、压力等级:DN20 3.连接形式:螺纹连接 4.符合设计要求及施工规范 | 个 | 2 | 35.12 | 70.24
1061 | 031002001532 | 螺纹阀门 | 1.名称:试水阀 2.规格、压力等级:DN25 3.连接形式:螺纹连接 4.符合设计要求及施工规范 | 个 | 3 | 61.14 | 183.42
1062 | 031002001533 | 焊接法兰阀门 | 1.名称:信号闸阀 2.规格、压力等级:DN100 3.连接形式:法兰连接 4.符合设计要求及施工规范 | 个 | 3 | 669.44 | 2008.32
1063 | 030901006052 | 水流指示器 | 1.名称:水流指示器 2.规格、型号:DN100 3.连接形式:法兰连接 4.符合设计要求及施工规范 | 个 | 3 | 382.52 | 1147.56
1064 | 030901007049 | 减压孔板 | 1.名称:减压孔板 2.规格、压力等级:DN100 3.连接形式:法兰连接 4.符合设计要求及施工规范 | 个 | 3 | 182.49 | 547.47
1065 | 030901004005 | 报警装置 | 1.名称:湿式报警阀组 2.型号、规格:DN150 3.附件配置:含1个湿式报警阀、1个延迟器、1个压力开关、1个水力警铃、2个压力表、2个信号蝶阀、1套管卡 4.连接方式:法兰连接 5.符合设计要求及施工规范 | 组 | 1 | 3248.45 | 3248.45
1066 | 030901003077 | 水喷淋(雾)喷头 | 1.名称:直立型喷头 2.材质、型号、规格:K80标准覆盖面积喷头 3.符合设计要求及施工规范 | 个 | 84 | 37.12 | 3118.08
1067 | 030901003078 | 水喷淋(雾)喷头 | 1.名称:直立型喷头 2.材质、型号、规格:K115标准覆盖面积快速响应喷头 3.符合设计要求及施工规范 | 个 | 58 | 54.41 | 3155.78
1068 | 030901003079 | 水喷淋(雾)喷头 | 1.名称:边墙型侧喷喷头 2.材质、型号、规格:K80标准覆盖面积喷头 3.符合设计要求及施工规范 | 个 | 13 | 42.3 | 549.9
1069 | 031301002268 | 开孔打洞 | 1.名称:楼板开孔 2.规格:DN100 3.其他:含材料、砼渣土清理、洞口封堵 4.满足设计要求及施工规范 | 个 | 1 | 64.34 | 64.34
1070 | 031301002269 | 开孔打洞 | 1.名称:楼板开孔 2.规格:DN150 3.其他:含材料、砼渣土清理、洞口封堵 4.满足设计要求及施工规范 | 个 | 1 | 95.96 | 95.96
1071 | 031301003247 | 套管 | 1.名称:一般钢套管 2.规格:DN100 3.满足设计要求及施工规范 | 个 | 1 | 107.48 | 107.48
1072 | 031301003248 | 套管 | 1.名称:一般钢套管 2.规格:DN150 3.满足设计要求及施工规范 | 个 | 1 | 179.46 | 179.46
1073 | 030909001067 | 水灭火控制装置调试 | 1.名称:自动喷水灭火系统调试 2.符合设计要求及施工规范 | 点 | 3 | 409.98 | 1229.94
|  | C100、100-1、102（中山中路103、105、109、111号）-消防电工程 |  |  |  |  | 61970.45
|  | 应急照明系统 |  |  |  |  | 28193.01
1074 | 030413005063 | 工厂灯 | 1.名称:疏散照明灯(A型) 2.规格:LED光源,7W 主电源和蓄电池电源额定工作电压均不大于DC36V的照明灯具,光源色温为4000K(不低于2700K) 3.安装形式:吸顶式 4.符合设计图纸及施工规范要求 | 套 | 41 | 176.17 | 7222.97
1075 | 030413005064 | 工厂灯 | 1.名称:壁挂疏散照明灯(A型) 2.规格:LED光源,7W 主电源和蓄电池电源额定工作电压均不大于DC36V的照明灯具,光源色温为4000K(不低于2700K) 3.安装形式:壁式 | 套 | 1 | 176.17 | 176.17
1076 | 030413002105 | 装饰灯 | 1.名称:安全出口标志灯 2.规格:LED光源,1W 主电源和蓄电池电源额定工作电压均不大于DC36V的照明灯具,光源色温为4000K(不低于2700K) 3.符合设计图纸及施工规范要求 | 套 | 8 | 113.99 | 911.92
1077 | 030413002106 | 装饰灯 | 1.名称:疏散出口标志灯 2.规格:LED光源,1W 主电源和蓄电池电源额定工作电压均不大于DC36V的照明灯具,光源色温为4000K(不低于2700K) 3.符合设计图纸及施工规范要求 | 套 | 4 | 113.99 | 455.96
1078 | 030413002107 | 装饰灯 | 1.名称:方向标志灯(单向) 2.规格:LED光源,1W 主电源和蓄电池电源额定工作电压均不大于DC36V的照明灯具,光源色温为4000K(不低于2700K) 3.符合设计图纸及施工规范要求 | 套 | 28 | 112.64 | 3153.92
1079 | 030413002108 | 装饰灯 | 1.名称:楼层标志灯 2.规格:LED光源,1W 主电源和蓄电池电源额定工作电压均不大于DC36V的照明灯具,光源色温为4000K(不低于2700K) 3.符合设计图纸及施工规范要求 | 套 | 2 | 113.99 | 227.98
1080 | 030413002109 | 装饰灯 | 1.名称:双面方向标志灯 2.规格:LED光源,1W 主电源和蓄电池电源额定工作电压均不大于DC36V的照明灯具,光源色温为4000K(不低于2700K) 3.符合设计图纸及施工规范要求 | 套 | 1 | 112.64 | 112.64
1081 | 030412001868 | 配管 | 1.名称:镀锌电线管 2.材质:JDG20 3.配置形式:明配 | m | 338.7 | 23.54 | 7973
1082 | 030412001869 | 配管 | 1.名称:镀锌电线管 2.材质:SC20 3.配置形式:暗配 | m | 109.16 | 14.19 | 1548.98
1083 | 030412001870 | 配管 | 1.名称:镀锌电线管 2.材质:SC20 3.配置形式:暗配 | m | 44.9 | 14.19 | 637.13
1084 | 030412004382 | 配线 | 1.名称:多股铜芯聚氯乙烯绝缘导线 2.配线形式:管内穿线 3.规格:WDZN-RYJS-2x2.5 | m | 496.06 | 8.46 | 4196.67
1085 | 030412006105 | 接线盒 | 1.名称:接线盒 2.安装形式:明装 | 个 | 102 | 14.41 | 1469.82
1086 | 031301001042 | 凿(压、切割)槽 | 1.名称:凿(压)槽及恢复 2.类型:70*70mm以内 | m | 3.9 | 27.14 | 105.85
|  | 自动报警系统 |  |  |  |  | 29775.81
1087 | 030904008248 | 模块(模块箱) | 1.名称:模块箱 2.符合设计图纸以及施工规范要求 | 台 | 4 | 126.14 | 504.56
1088 | 030904008249 | 模块(模块箱) | 1.名称:输入输出模块 2.符合设计图纸以及施工规范要求 | 个 | 2 | 167.04 | 334.08
1089 | 030904008250 | 模块(模块箱) | 1.名称:输入模块 2.符合设计图纸以及施工规范要求 | 个 | 6 | 160.4 | 962.4
1090 | 030904008251 | 模块(模块箱) | 1.名称:输出模块 2.符合设计图纸以及施工规范要求 | 个 | 2 | 163.94 | 327.88
1091 | 030904008252 | 模块(模块箱) | 1.名称:总线短路隔离器 2.符合设计图纸以及施工规范要求 | 个 | 2 | 163.94 | 327.88
1092 | 030412001871 | 配管 | 1.名称:镀锌电线管 2.材质:JDG20 3.配置形式:明配 | m | 546.34 | 23.54 | 12860.84
1093 | 030412001872 | 配管 | 1.名称:镀锌电线管 2.材质:JDG20 3.配置形式:暗配 | m | 74.6 | 13.37 | 997.4
1094 | 030412001873 | 配管 | 1.名称:镀锌电线管 2.材质:SC20 3.配置形式:暗配 | m | 51.08 | 14.19 | 724.83
1095 | 030412004383 | 配线 | 1.名称:多股铜芯聚氯乙烯绝缘导线 2.配线形式:管内穿线 3.规格:WDZN-RYS-2x1.5 | m | 718.83 | 5.94 | 4269.85
1096 | 030412004384 | 配线 | 1.名称:绝缘电线 2.配线形式:管内穿线 3.规格:WDZN-BYJ-1.5 | m | 271.37 | 3.89 | 1055.63
1097 | 030408002001 | 控制电缆 | 1.名称:控制电缆 2.型号:WDZN-KYJY-4*1.5 3.符合设计图纸、施工规范要求 | m | 4.47 | 19.38 | 86.63
1098 | 030904001109 | 点型探测器 | 1.名称:编码感烟火灾探测器(点型) 2.符合设计图纸以及施工规范要求 | 个 | 31 | 76.41 | 2368.71
1099 | 030904004097 | 声光报警器 | 1.名称:编码火灾声光警报器(额定95dB) 2.符合设计图纸以及施工规范要求 | 个 | 8 | 142.08 | 1136.64
1100 | 030904003038 | 按钮 | 1.名称:编码消火栓启泵按钮（仅含安装费） 2.符合设计图纸以及施工规范要求 | 个 | 13 | 70.59 | 917.67
1101 | 030904005061 | 消防报警电话插孔(电话) | 1.名称:手动报警按钮(带消防电话插孔) 2.符合设计图纸以及施工规范要求 | 个 | 8 | 39.26 | 314.08
1102 | 030904006065 | 消防广播(扬声器) | 1.名称:火灾应急广播扬声器(吸顶) 2.符合设计图纸以及施工规范要求 | 个 | 17 | 49.41 | 839.97
1103 | 030412006106 | 接线盒 | 1.名称:接线盒 2.安装形式:明装 3.符合设计图纸以及施工规范要求 | 个 | 90 | 14.41 | 1296.9
1104 | 031301001043 | 凿(压、切割)槽 | 1.名称:凿(压)槽及恢复 2.类型:70*70mm以内 | m | 7.8 | 27.14 | 211.69
1105 | 030909003034 | 自动报警系统调试 | 1.名称:广播喇叭、音箱、通讯分机及插孔 2.符合设计图纸以及施工规范要求 | 个 | 17 | 14.01 | 238.17
|  | 电气火灾监控系统 |  |  |  |  | 4001.63
1106 | 030412001874 | 配管 | 1.名称:镀锌电线管 2.材质:JDG20 3.配置形式:明配 | m | 16.24 | 23.54 | 382.29
1107 | 030412001875 | 配管 | 1.名称:镀锌电线管 2.材质:JDG20 3.配置形式:暗配 | m | 2.78 | 13.37 | 37.17
1108 | 030412001876 | 配管 | 1.名称:镀锌电线管 2.材质:SC20 3.配置形式:暗配 | m | 55.34 | 14.19 | 785.27
1109 | 030412004385 | 配线 | 1.名称:多股铜芯聚氯乙烯绝缘导线 2.配线形式:管内穿线 3.规格:WDZ-RYSP-2x1.5 | m | 76.56 | 8 | 612.48
1110 | 030904008253 | 模块(模块箱) | 1.名称:电气火灾监控模块 2.符合设计图纸以及施工规范要求 | 个 | 6 | 221.99 | 1331.94
1111 | 030904004098 | 声光报警器 | 1.名称:声光警报器 2.厂家配套提供 3.符合设计图纸以及施工规范要求 | 个 | 6 | 142.08 | 852.48
|  | B5（中山西路4号） |  |  |  |  | 47534.97
|  | B5（中山西路4号）-消防水工程 |  |  |  |  | 31717.09
|  | 消火栓系统 |  |  |  |  | 14272.24
1112 | 030901002001 | 消火栓钢管 | 1.名称:内外壁热浸镀锌钢管 2.规格:DN20 3.连接形式:螺纹连接 4.管道刷油:刷油性调和漆两道、管道刷色 5.压力试验及冲洗设计要求:按规范及设计说明 6.符合设计要求及施工规范 | m | 0.7 | 39.39 | 27.57
1113 | 030901002002 | 消火栓钢管 | 1.名称:内外壁热浸镀锌钢管 2.规格:DN65 3.连接形式:卡箍、法兰连接 4.管道刷油:刷油性调和漆两道、管道刷色 5.压力试验及冲洗设计要求:按规范及设计说明 6.符合设计要求及施工规范 | m | 3.27 | 72.03 | 235.54
1114 | 030901002003 | 消火栓钢管 | 1.名称:内外壁热浸镀锌钢管 2.规格:DN100 3.连接形式:卡箍、法兰连接 4.管道刷油:刷油性调和漆两道、管道刷色 5.压力试验及冲洗设计要求:按规范及设计说明 6.符合设计要求及施工规范 | m | 29.29 | 104.28 | 3054.36
1115 | 031001008006 | 塑料管 | 1.安装部位:室内 2.介质:给水 3.材质、规格:PE给水管DN100 4.连接形式:电熔链接 5.压力试验及吹、洗设计要求:水压试验及水冲洗 6.防腐要求:含管道防腐 7.符合设计要求及施工规范 | m | 26.14 | 88.2 | 2305.55
1116 | 031002001005 | 管道支架 | 1.名称:管道支架 2.材质:综合型钢 3.除锈刷油:除锈后防锈漆二道，刷油性调和漆两道 4.满足设计要求及施工规范 | kg | 17.19 | 25.47 | 437.83
1117 | 031002001006 | 螺纹阀门 | 1.名称:自动排气阀 2.规格、压力等级:DN20 3.连接形式:螺纹连接 4.符合设计要求及施工规范 | 个 | 1 | 69.4 | 69.4
1118 | 031002001007 | 螺纹阀门 | 1.名称:截止阀 2.规格、压力等级:DN20 3.连接形式:螺纹连接 4.符合设计要求及施工规范 | 个 | 1 | 35.12 | 35.12
1119 | 031002001008 | 焊接法兰阀门 | 1.名称:蝶阀 2.规格、压力等级:DN100 3.连接形式:法兰连接 4.符合设计要求及施工规范 | 个 | 3 | 489.8 | 1469.4
1120 | 030901010001 | 室内消火栓 | 1.名称:室内减压稳压消火栓（带灭火器） 2.型号、规格:采用单栓带消防软管卷盘组合式消防柜1600*700*180mm,铝合金箱体,箱内配备DN65消火栓 1个、DN65长25米村胶水带1条，DN65XФ19铝合金水枪1支，消防按钮 1个、消防软管卷盘1套 3.含2具MF/ABC5灭火器 4.满足设计图纸及相关规范要求 | 套 | 4 | 1327.61 | 5310.44
1121 | 031301002006 | 开孔打洞 | 1.名称:楼板开孔 2.规格:DN100 3.其他:含材料、砼渣土清理、洞口封堵 4.满足设计要求及施工规范 | 个 | 1 | 60.03 | 60.03
1122 | 031301003005 | 套管 | 1.名称:一般钢套管 2.规格:DN100 3.满足设计要求及施工规范 | 个 | 2 | 107.48 | 214.96
1123 | 030909001001 | 水灭火控制装置调试 | 1.名称:消火栓灭火系统 2.满足设计要求及施工规范 | 点 | 4 | 263.01 | 1052.04
|  | 喷淋系统 |  |  |  |  | 17444.85
1124 | 030901001001 | 水喷淋钢管 | 1.名称:内外壁热浸镀锌钢管 2.规格:DN20 3.连接形式:螺纹连接 4.管道刷油:刷油性调和漆两道、管道刷色 5.压力试验及冲洗设计要求:按规范及设计说明 6.符合设计要求及施工规范 | m | 0.7 | 39.39 | 27.57
1125 | 030901001002 | 水喷淋钢管 | 1.名称:内外壁热浸镀锌钢管 2.规格:DN25 3.连接形式:螺纹连接 4.管道刷油:刷油性调和漆两道、管道刷色 5.压力试验及冲洗设计要求:按规范及设计说明 6.符合设计要求及施工规范 | m | 102.03 | 43.42 | 4430.14
1126 | 030901001003 | 水喷淋钢管 | 1.名称:内外壁热浸镀锌钢管 2.规格:DN32 3.连接形式:螺纹连接 4.管道刷油:刷油性调和漆两道、管道刷色 5.压力试验及冲洗设计要求:按规范及设计说明 6.符合设计要求及施工规范 | m | 28.8 | 50.9 | 1465.92
1127 | 030901001004 | 水喷淋钢管 | 1.名称:内外壁热浸镀锌钢管 2.规格:DN40 3.连接形式:螺纹连接 4.管道刷油:刷油性调和漆两道、管道刷色 5.压力试验及冲洗设计要求:按规范及设计说明 6.符合设计要求及施工规范 | m | 1.83 | 60.1 | 109.98
1128 | 030901001005 | 水喷淋钢管 | 1.名称:内外壁热浸镀锌钢管 2.规格:DN50 3.连接形式:螺纹连接 4.管道刷油:刷油性调和漆两道、管道刷色 5.压力试验及冲洗设计要求:按规范及设计说明 6.符合设计要求及施工规范 | m | 10.89 | 69.79 | 760.01
1129 | 030901001006 | 水喷淋钢管 | 1.名称:内外壁热浸镀锌钢管 2.规格:DN65 3.连接形式:卡箍、法兰连接 4.管道刷油:刷油性调和漆两道、管道刷色 5.压力试验及冲洗设计要求:按规范及设计说明 6.符合设计要求及施工规范 | m | 10.4 | 72.03 | 749.11
1130 | 030901001007 | 水喷淋钢管 | 1.名称:内外壁热浸镀锌钢管 2.规格:DN80 3.连接形式:卡箍、法兰连接 4.管道刷油:刷油性调和漆两道、管道刷色 5.压力试验及冲洗设计要求:按规范及设计说明 6.符合设计要求及施工规范 | m | 15.01 | 85.69 | 1286.21
1131 | 030901001008 | 水喷淋钢管 | 1.名称:内外壁热浸镀锌钢管 2.规格:DN100 3.连接形式:卡箍、法兰连接 4.管道刷油:刷油性调和漆两道、管道刷色 5.压力试验及冲洗设计要求:按规范及设计说明 6.符合设计要求及施工规范 | m | 6.73 | 104.28 | 701.8
1132 | 031001008007 | 塑料管 | 1.安装部位:室内 2.介质:给水 3.材质、规格:PE给水管DN100 4.连接形式:电熔链接 5.压力试验及吹、洗设计要求:水压试验及水冲洗 6.防腐要求:含管道防腐 7.符合设计要求及施工规范 | m | 14.81 | 88.2 | 1306.24
1133 | 031002001009 | 管道支架 | 1.名称:管道支架 2.材质:综合型钢 3.除锈刷油:除锈后防锈漆二道，刷油性调和漆两道 4.满足设计要求及施工规范 | kg | 54.72 | 25.47 | 1393.72
1134 | 031002001010 | 螺纹阀门 | 1.名称:自动排气阀 2.规格、压力等级:DN20 3.连接形式:螺纹连接 4.符合设计要求及施工规范 | 个 | 1 | 69.4 | 69.4
1135 | 031002001011 | 螺纹阀门 | 1.名称:截止阀 2.规格、压力等级:DN20 3.连接形式:螺纹连接 4.符合设计要求及施工规范 | 个 | 1 | 35.12 | 35.12
1136 | 031002001012 | 螺纹阀门 | 1.名称:试水阀 2.规格、压力等级:DN25 3.连接形式:螺纹连接 4.符合设计要求及施工规范 | 个 | 1 | 61.14 | 61.14
1137 | 031002001013 | 螺纹阀门 | 1.名称:试水装置 2.规格、压力等级:DN25 3.连接形式:螺纹连接 4.符合设计要求及施工规范 | 个 | 1 | 348.56 | 348.56
1138 | 031002001014 | 焊接法兰阀门 | 1.名称:信号闸阀 2.规格、压力等级:DN80 3.连接形式:法兰连接 4.符合设计要求及施工规范 | 个 | 2 | 500.81 | 1001.62
1139 | 030901006001 | 水流指示器 | 1.名称:水流指示器 2.规格、型号:DN80 3.连接形式:法兰连接 4.符合设计要求及施工规范 | 个 | 2 | 324.1 | 648.2
1140 | 030901007001 | 减压孔板 | 1.名称:减压孔板 2.规格、压力等级:DN80 3.连接形式:法兰连接 4.符合设计要求及施工规范 | 个 | 2 | 153.06 | 306.12
1141 | 030601002001 | 压力仪表 | 1.名称:压力表 2.符合设计要求及施工规范 | 台 | 1 | 150.69 | 150.69
1142 | 030901003001 | 水喷淋(雾)喷头 | 1.名称:直立型喷头 2.材质、型号、规格:K80标准覆盖面积喷头 3.符合设计要求及施工规范 | 个 | 33 | 37.12 | 1224.96
1143 | 030901003002 | 水喷淋(雾)喷头 | 1.名称:直立型喷头 2.材质、型号、规格:K115标准覆盖面积快速响应喷头 3.符合设计要求及施工规范 | 个 | 7 | 54.41 | 380.87
1144 | 030909001002 | 水灭火控制装置调试 | 1.名称:自动喷水灭火系统调试 2.符合设计要求及施工规范 | 点 | 2 | 409.98 | 819.96
1145 | 031301002007 | 开孔打洞 | 1.名称:楼板开孔 2.规格:DN100 3.其他:含材料、砼渣土清理、洞口封堵 4.满足设计要求及施工规范 | 个 | 1 | 60.03 | 60.03
1146 | 031301003006 | 套管 | 1.名称:一般钢套管 2.规格:DN100 3.满足设计要求及施工规范 | 个 | 1 | 107.48 | 107.48
|  | B5（中山西路4号）-消防电工程 |  |  |  |  | 15817.88
|  | 应急照明系统 |  |  |  |  | 7727.99
1147 | 030413005001 | 工厂灯 | 1.名称:疏散照明灯(A型) 2.规格:LED光源,7W 主电源和蓄电池电源额定工作电压均不大于DC36V的照明灯具,光源色温为4000K(不低于2700K) 3.安装形式:吸顶式 4.符合设计图纸及施工规范要求 | 套 | 11 | 176.17 | 1937.87
1148 | 030413002001 | 装饰灯 | 1.名称:安全出口标志灯 2.规格:LED光源,1W 主电源和蓄电池电源额定工作电压均不大于DC36V的照明灯具,光源色温为4000K(不低于2700K) 3.符合设计图纸及施工规范要求 | 套 | 2 | 113.99 | 227.98
1149 | 030413002002 | 装饰灯 | 1.名称:疏散出口标志灯 2.规格:LED光源,1W 主电源和蓄电池电源额定工作电压均不大于DC36V的照明灯具,光源色温为4000K(不低于2700K) 3.符合设计图纸及施工规范要求 | 套 | 1 | 113.99 | 113.99
1150 | 030413002003 | 装饰灯 | 1.名称:方向标志灯(单向) 2.规格:LED光源,1W 主电源和蓄电池电源额定工作电压均不大于DC36V的照明灯具,光源色温为4000K(不低于2700K) 3.符合设计图纸及施工规范要求 | 套 | 5 | 112.64 | 563.2
1151 | 030413002004 | 装饰灯 | 1.名称:楼层标志灯 2.规格:LED光源,1W 主电源和蓄电池电源额定工作电压均不大于DC36V的照明灯具,光源色温为4000K(不低于2700K) 3.符合设计图纸及施工规范要求 | 套 | 1 | 113.99 | 113.99
1152 | 030413002005 | 装饰灯 | 1.名称:双面方向标志灯 2.规格:LED光源,1W 主电源和蓄电池电源额定工作电压均不大于DC36V的照明灯具,光源色温为4000K(不低于2700K) 3.符合设计图纸及施工规范要求 | 套 | 1 | 112.64 | 112.64
1153 | 030412001005 | 配管 | 1.名称:镀锌电线管 2.材质:JDG20 3.配置形式:明配 | m | 108.78 | 23.54 | 2560.68
1154 | 030412001006 | 配管 | 1.名称:镀锌电线管 2.材质:JDG20 3.配置形式:暗配 | m | 32.85 | 13.37 | 439.2
1155 | 030412001007 | 配管 | 1.名称:镀锌电线管 2.材质:SC20 3.配置形式:暗配 | m | 6.96 | 14.19 | 98.76
1156 | 030412004002 | 配线 | 1.名称:多股铜芯聚氯乙烯绝缘导线 2.配线形式:管内穿线 3.规格:WDZN-RYJS-2x2.5 | m | 148.59 | 8.46 | 1257.07
1157 | 030412006002 | 接线盒 | 1.名称:接线盒 2.安装形式:明装 | 个 | 21 | 14.41 | 302.61
|  | 自动报警系统 |  |  |  |  | 7417.29
1158 | 030904008001 | 模块(模块箱) | 1.名称:模块箱 2.符合设计图纸以及施工规范要求 | 台 | 1 | 126.14 | 126.14
1159 | 030904008002 | 模块(模块箱) | 1.名称:输入输出模块 2.符合设计图纸以及施工规范要求 | 个 | 1 | 167.04 | 167.04
1160 | 030904008003 | 模块(模块箱) | 1.名称:输入模块 2.符合设计图纸以及施工规范要求 | 个 | 4 | 160.4 | 641.6
1161 | 030904008004 | 模块(模块箱) | 1.名称:输出模块 2.符合设计图纸以及施工规范要求 | 个 | 1 | 163.94 | 163.94
1162 | 030904008005 | 模块(模块箱) | 1.名称:总线短路隔离器 2.符合设计图纸以及施工规范要求 | 个 | 4 | 163.94 | 655.76
1163 | 030412001008 | 配管 | 1.名称:镀锌电线管 2.材质:JDG20 3.配置形式:明配 | m | 123.42 | 23.54 | 2905.31
1164 | 030412004003 | 配线 | 1.名称:多股铜芯聚氯乙烯绝缘导线 2.配线形式:管内穿线 3.规格:WDZN-RYS-2x1.5 | m | 134.32 | 5.94 | 797.86
1165 | 030412004004 | 配线 | 1.名称:绝缘电线 2.配线形式:管内穿线 3.规格:WDZN-BYJ-1.5 | m | 41.5 | 3.89 | 161.44
1166 | 030904001001 | 点型探测器 | 1.名称:编码感烟火灾探测器(点型) 2.符合设计图纸以及施工规范要求 | 个 | 8 | 76.41 | 611.28
1167 | 030904004001 | 声光报警器 | 1.名称:编码火灾声光警报器(额定95dB) 2.符合设计图纸以及施工规范要求 | 个 | 2 | 142.08 | 284.16
1168 | 030904003001 | 按钮 | 1.名称:编码消火栓启泵按钮（仅含安装费） 2.符合设计图纸以及施工规范要求 | 个 | 4 | 70.59 | 282.36
1169 | 030904005001 | 消防报警电话插孔(电话) | 1.名称:手动报警按钮(带消防电话插孔) 2.符合设计图纸以及施工规范要求 | 个 | 2 | 39.26 | 78.52
1170 | 030904006001 | 消防广播(扬声器) | 1.名称:火灾应急广播扬声器(吸顶) 2.符合设计图纸以及施工规范要求 | 个 | 4 | 49.41 | 197.64
1171 | 030909003001 | 自动报警系统调试 | 1.名称:广播喇叭、音箱、通讯分机及插孔 2.符合设计图纸以及施工规范要求 | 个 | 4 | 14.01 | 56.04
1172 | 030412006003 | 接线盒 | 1.名称:接线盒 2.安装形式:明装 3.符合设计图纸以及施工规范要求 | 个 | 20 | 14.41 | 288.2
|  | 电气火灾监控系统 |  |  |  |  | 672.6
1173 | 030412001009 | 配管 | 1.名称:镀锌电线管 2.材质:JDG20 3.配置形式:明配 | m | 2.8 | 23.54 | 65.91
1174 | 030412001010 | 配管 | 1.名称:镀锌电线管 2.材质:SC20 3.配置形式:暗配 | m | 9.78 | 14.19 | 138.78
1175 | 030412004005 | 配线 | 1.名称:多股铜芯聚氯乙烯绝缘导线 2.配线形式:管内穿线 3.规格:WDZ-RYSP-2x1.5 | m | 12.98 | 8 | 103.84
1176 | 030904008006 | 模块(模块箱) | 1.名称:电气火灾监控模块 2.符合设计图纸以及施工规范要求 | 个 | 1 | 221.99 | 221.99
1177 | 030904004002 | 声光报警器 | 1.名称:声光警报器 2.厂家配套提供 3.符合设计图纸以及施工规范要求 | 个 | 1 | 142.08 | 142.08
|  | B6、8（沿江中路33-34号） |  |  |  |  | 387671.16
|  | B6、8（沿江中路33-34号）-消防水工程 |  |  |  |  | 164633.33
|  | 消火栓系统 |  |  |  |  | 47789.37
1178 | 030901002004 | 消火栓钢管 | 1.名称:内外壁热浸镀锌钢管 2.规格:DN20 3.连接形式:螺纹连接 4.管道刷油:刷油性调和漆两道、管道刷色 5.压力试验及冲洗设计要求:按规范及设计说明 6.符合设计要求及施工规范 | m | 1.4 | 39.39 | 55.15
1179 | 030901002005 | 消火栓钢管 | 1.名称:内外壁热浸镀锌钢管 2.规格:DN65 3.连接形式:卡箍、法兰连接 4.管道刷油:刷油性调和漆两道、管道刷色 5.压力试验及冲洗设计要求:按规范及设计说明 6.符合设计要求及施工规范 | m | 135.87 | 72.03 | 9786.72
1180 | 030901002006 | 消火栓钢管 | 1.名称:内外壁热浸镀锌钢管 2.规格:DN100 3.连接形式:卡箍、法兰连接 4.管道刷油:刷油性调和漆两道、管道刷色 5.压力试验及冲洗设计要求:按规范及设计说明 6.符合设计要求及施工规范 | m | 98.77 | 104.28 | 10299.74
1181 | 031001008013 | 塑料管 | 1.安装部位:室内 2.介质:给水 3.材质、规格:PE给水管DN100 4.连接形式:电熔链接 5.压力试验及吹、洗设计要求:水压试验及水冲洗 6.防腐要求:含管道防腐 7.符合设计要求及施工规范 | m | 52.66 | 88.2 | 4644.61
1182 | 031002001019 | 管道支架 | 1.名称:管道支架 2.材质:综合型钢 3.除锈刷油:除锈后防锈漆二道，刷油性调和漆两道 4.满足设计要求及施工规范 | kg | 110.4 | 25.47 | 2811.89
1183 | 031002001020 | 螺纹阀门 | 1.名称:自动排气阀 2.规格、压力等级:DN20 3.连接形式:螺纹连接 4.符合设计要求及施工规范 | 个 | 2 | 69.4 | 138.8
1184 | 031002001021 | 螺纹阀门 | 1.名称:截止阀 2.规格、压力等级:DN20 3.连接形式:螺纹连接 4.符合设计要求及施工规范 | 个 | 2 | 35.12 | 70.24
1185 | 031002001022 | 焊接法兰阀门 | 1.名称:蝶阀 2.规格、压力等级:DN100 3.连接形式:法兰连接 4.符合设计要求及施工规范 | 个 | 6 | 489.8 | 2938.8
1186 | 030901010002 | 室内消火栓 | 1.名称:室内减压稳压消火栓（带灭火器） 2.型号、规格:采用单栓带消防软管卷盘组合式消防柜1600*700*180mm,铝合金箱体,箱内配备DN65消火栓 1个、DN65长25米村胶水带1条，DN65XФ19铝合金水枪1支，消防按钮 1个、消防软管卷盘1套 3.含2具MF/ABC5灭火器 4.满足设计图纸及相关规范要求 | 套 | 9 | 1327.61 | 11948.49
1187 | 030910001001 | 灭火器 | 1.名称:灭火器 2.规格、型号:MF/ABC5灭火器 3.每2具配置一个灭火器箱 4.满足设计图纸及相关规范要求 | 具 | 24 | 113.66 | 2727.84
1188 | 030909001003 | 水灭火控制装置调试 | 1.名称:消火栓灭火系统 2.满足设计要求及施工规范 | 点 | 9 | 263.01 | 2367.09
|  | 喷淋系统 |  |  |  |  | 100494.93
1189 | 030901001009 | 水喷淋钢管 | 1.名称:内外壁热浸镀锌钢管 2.规格:DN20 3.连接形式:螺纹连接 4.管道刷油:刷油性调和漆两道、管道刷色 5.压力试验及冲洗设计要求:按规范及设计说明 6.符合设计要求及施工规范 | m | 0.7 | 39.39 | 27.57
1190 | 030901001010 | 水喷淋钢管 | 1.名称:内外壁热浸镀锌钢管 2.规格:DN25 3.连接形式:螺纹连接 4.管道刷油:刷油性调和漆两道、管道刷色 5.压力试验及冲洗设计要求:按规范及设计说明 6.符合设计要求及施工规范 | m | 409.24 | 43.42 | 17769.2
1191 | 030901001011 | 水喷淋钢管 | 1.名称:内外壁热浸镀锌钢管 2.规格:DN32 3.连接形式:螺纹连接 4.管道刷油:刷油性调和漆两道、管道刷色 5.压力试验及冲洗设计要求:按规范及设计说明 6.符合设计要求及施工规范 | m | 415.01 | 50.9 | 21124.01
1192 | 030901001012 | 水喷淋钢管 | 1.名称:内外壁热浸镀锌钢管 2.规格:DN40 3.连接形式:螺纹连接 4.管道刷油:刷油性调和漆两道、管道刷色 5.压力试验及冲洗设计要求:按规范及设计说明 6.符合设计要求及施工规范 | m | 40.88 | 60.1 | 2456.89
1193 | 030901001013 | 水喷淋钢管 | 1.名称:内外壁热浸镀锌钢管 2.规格:DN50 3.连接形式:螺纹连接 4.管道刷油:刷油性调和漆两道、管道刷色 5.压力试验及冲洗设计要求:按规范及设计说明 6.符合设计要求及施工规范 | m | 79.87 | 69.79 | 5574.13
1194 | 030901001014 | 水喷淋钢管 | 1.名称:内外壁热浸镀锌钢管 2.规格:DN65 3.连接形式:卡箍、法兰连接 4.管道刷油:刷油性调和漆两道、管道刷色 5.压力试验及冲洗设计要求:按规范及设计说明 6.符合设计要求及施工规范 | m | 22.19 | 72.03 | 1598.35
1195 | 030901001015 | 水喷淋钢管 | 1.名称:内外壁热浸镀锌钢管 2.规格:DN80 3.连接形式:卡箍、法兰连接 4.管道刷油:刷油性调和漆两道、管道刷色 5.压力试验及冲洗设计要求:按规范及设计说明 6.符合设计要求及施工规范 | m | 104.29 | 85.69 | 8936.61
1196 | 030901001016 | 水喷淋钢管 | 1.名称:内外壁热浸镀锌钢管 2.规格:DN100 3.连接形式:卡箍、法兰连接 4.管道刷油:刷油性调和漆两道、管道刷色 5.压力试验及冲洗设计要求:按规范及设计说明 6.符合设计要求及施工规范 | m | 15.42 | 104.28 | 1608
1197 | 030901001017 | 水喷淋钢管 | 1.名称:内外壁热浸镀锌钢管 2.规格:DN150 3.连接形式:卡箍、法兰连接 4.管道刷油:刷油性调和漆两道、管道刷色 5.压力试验及冲洗设计要求:按规范及设计说明 6.符合设计要求及施工规范 | m | 61.7 | 141.92 | 8756.46
1198 | 031001008014 | 塑料管 | 1.安装部位:室内 2.介质:给水 3.材质、规格:PE给水管DN150 4.连接形式:电熔链接 5.压力试验及吹、洗设计要求:水压试验及水冲洗 6.符合设计要求及施工规范 | m | 21.18 | 144.31 | 3056.49
1199 | 031002001023 | 管道支架 | 1.名称:管道支架 2.材质:综合型钢 3.除锈刷油:除锈后防锈漆二道，刷油性调和漆两道 4.满足设计要求及施工规范 | kg | 355.9 | 25.47 | 9064.77
1200 | 030601002002 | 压力仪表 | 1.名称:压力表 2.符合设计要求及施工规范 | 台 | 1 | 150.69 | 150.69
1201 | 031002001024 | 螺纹阀门 | 1.名称:自动排气阀 2.规格、压力等级:DN20 3.连接形式:螺纹连接 4.符合设计要求及施工规范 | 个 | 1 | 69.4 | 69.4
1202 | 031002001025 | 螺纹阀门 | 1.名称:截止阀 2.规格、压力等级:DN20 3.连接形式:螺纹连接 4.符合设计要求及施工规范 | 个 | 1 | 35.12 | 35.12
1203 | 031002001026 | 螺纹阀门 | 1.名称:试水阀 2.规格、压力等级:DN25 3.连接形式:螺纹连接 4.符合设计要求及施工规范 | 个 | 1 | 61.14 | 61.14
1204 | 031002001027 | 螺纹阀门 | 1.名称:试水装置 2.规格、压力等级:DN25 3.连接形式:螺纹连接 4.符合设计要求及施工规范 | 个 | 1 | 348.56 | 348.56
1205 | 031002001028 | 焊接法兰阀门 | 1.名称:信号闸阀 2.规格、压力等级:DN150 3.连接形式:法兰连接 4.符合设计要求及施工规范 | 个 | 2 | 1103.41 | 2206.82
1206 | 030901006002 | 水流指示器 | 1.名称:水流指示器 2.规格、型号:DN150 3.连接形式:法兰连接 4.符合设计要求及施工规范 | 个 | 2 | 521.86 | 1043.72
1207 | 030901007002 | 减压孔板 | 1.名称:减压孔板 2.规格、压力等级:DN150 3.连接形式:法兰连接 4.符合设计要求及施工规范 | 个 | 2 | 234.71 | 469.42
1208 | 030901004001 | 报警装置 | 1.名称:湿式报警阀组 2.型号、规格:DN150 3.附件配置:含1个湿式报警阀、1个延迟器、1个压力开关、1个水力警铃、2个压力表、2个信号蝶阀、1套管卡 4.连接方式:法兰连接 5.符合设计要求及施工规范 | 组 | 1 | 3248.45 | 3248.45
1209 | 030901003003 | 水喷淋(雾)喷头 | 1.名称:直立型喷头 2.材质、型号、规格:K80标准覆盖面积喷头 3.符合设计要求及施工规范 | 个 | 224 | 37.12 | 8314.88
1210 | 030901003004 | 水喷淋(雾)喷头 | 1.名称:直立型喷头 2.材质、型号、规格:K115标准覆盖面积快速响应喷头 3.符合设计要求及施工规范 | 个 | 69 | 54.41 | 3754.29
1211 | 030909001004 | 水灭火控制装置调试 | 1.名称:自动喷水灭火系统调试 2.符合设计要求及施工规范 | 点 | 2 | 409.98 | 819.96
|  | 气体灭火系统 |  |  |  |  | 16349.03
1212 | 030902010001 | 无管网气体灭火装置 | 1.名称:柜式七氟丙烷气体灭火装置 2.型号、规格:GQQ70/2.5 3.满足设计图纸及相关规范要求 | 套 | 2 | 3389.78 | 6779.56
1213 | 030703001001 | 碳钢阀门 | 1.名称:机械式开启泄压阀 2.规格:XYK（A）410*310 3.满足设计图纸及相关规范要求 | 个 | 2 | 353.98 | 707.96
1214 | 030902010002 | 无管网气体灭火装置 | 1.名称:七氟丙烷灭火药剂 2.满足设计图纸及相关规范要求 | kg | 131 | 48.67 | 6375.77
1215 | 030909002001 | 气体灭火系统装置调试 | 1.名称:气体灭火系统装置调试 2.符合设计要求及施工规范 | 点 | 2 | 1242.87 | 2485.74
|  | B6、8（沿江中路33-34号）-消防电工程 |  |  |  |  | 201357.17
|  | 电气系统 |  |  |  |  | 5234.92
1216 | 030402011001 | 配电箱 | 1.名称:配电箱B6-1ALE1 2.箱体安装及元器件 3.安装方式:悬挂式 4.符合设计图纸以及施工规范要求 | 台 | 1 | 2617.46 | 2617.46
1217 | 030402011002 | 配电箱 | 1.名称:配电箱B8-1ALE1 2.箱体安装及元器件 3.安装方式:悬挂式 4.符合设计图纸以及施工规范要求 | 台 | 1 | 2617.46 | 2617.46
|  | 应急照明系统 |  |  |  |  | 58904.15
1218 | 030413005005 | 工厂灯 | 1.名称:疏散照明灯(A型) 2.规格:LED光源,7W 主电源和蓄电池电源额定工作电压均不大于DC36V的照明灯具,光源色温为4000K(不低于2700K) 3.安装形式:吸顶式 4.符合设计图纸及施工规范要求 | 套 | 89 | 176.17 | 15679.13
1219 | 030413002006 | 装饰灯 | 1.名称:疏散出口标志灯 2.规格:LED光源,1W 主电源和蓄电池电源额定工作电压均不大于DC36V的照明灯具,光源色温为4000K(不低于2700K) 3.符合设计图纸及施工规范要求 | 套 | 14 | 113.99 | 1595.86
1220 | 030413002007 | 装饰灯 | 1.名称:方向标志灯(单向) 2.规格:LED光源,1W 主电源和蓄电池电源额定工作电压均不大于DC36V的照明灯具,光源色温为4000K(不低于2700K) 3.符合设计图纸及施工规范要求 | 套 | 44 | 112.64 | 4956.16
1221 | 030413002008 | 装饰灯 | 1.名称:双面方向标志灯 2.规格:LED光源,1W 主电源和蓄电池电源额定工作电压均不大于DC36V的照明灯具,光源色温为4000K(不低于2700K) 3.符合设计图纸及施工规范要求 | 套 | 4 | 112.64 | 450.56
1222 | 030413002009 | 装饰灯 | 1.名称:安全出口标志灯 2.规格:LED光源,1W 主电源和蓄电池电源额定工作电压均不大于DC36V的照明灯具,光源色温为4000K(不低于2700K) 3.符合设计图纸及施工规范要求 | 套 | 1 | 113.99 | 113.99
1223 | 030412001033 | 配管 | 1.名称:镀锌电线管 2.材质:JDG20 3.配置形式:明配 | m | 604.33 | 23.54 | 14225.93
1224 | 030412001034 | 配管 | 1.名称:镀锌电线管 2.材质:JDG20 3.配置形式:暗配 | m | 193.82 | 13.37 | 2591.37
1225 | 030412001035 | 配管 | 1.名称:镀锌电线管 2.材质:SC20 3.配置形式:明配 | m | 312.57 | 24.35 | 7611.08
1226 | 030412004016 | 配线 | 1.名称:多股铜芯聚氯乙烯绝缘导线 2.配线形式:管内穿线 3.规格:WDZN-RYJS-2x2.5 | m | 1121.72 | 8.46 | 9489.75
1227 | 030412006006 | 接线盒 | 1.名称:接线盒 2.安装形式:明装 | 个 | 152 | 14.41 | 2190.32
|  | 自动报警系统 |  |  |  |  | 52249.23
1228 | 030904008007 | 模块(模块箱) | 1.名称:模块箱 2.符合设计图纸以及施工规范要求 | 台 | 3 | 126.14 | 378.42
1229 | 030904008008 | 模块(模块箱) | 1.名称:输入输出模块 2.符合设计图纸以及施工规范要求 | 个 | 2 | 167.04 | 334.08
1230 | 030904008009 | 模块(模块箱) | 1.名称:输入模块 2.符合设计图纸以及施工规范要求 | 个 | 13 | 160.4 | 2085.2
1231 | 030904008010 | 模块(模块箱) | 1.名称:输出模块 2.符合设计图纸以及施工规范要求 | 个 | 2 | 163.94 | 327.88
1232 | 030904008011 | 模块(模块箱) | 1.名称:总线短路隔离器 2.符合设计图纸以及施工规范要求 | 个 | 2 | 163.94 | 327.88
1233 | 030412003003 | 桥架 | 1.名称:火灾自动报警桥架 2.型号:100*100 3.符合设计图纸及施工规范要求 | m | 5.98 | 75.01 | 448.56
1234 | 030412003004 | 桥架 | 1.名称:火灾自动报警桥架 2.型号:200*100 3.符合设计图纸及施工规范要求 | m | 84.66 | 90.9 | 7695.59
1235 | 030412001036 | 配管 | 1.名称:镀锌电线管 2.材质:JDG20 3.配置形式:明配 | m | 1009.18 | 23.54 | 23756.1
1236 | 030412004017 | 配线 | 1.名称:多股铜芯聚氯乙烯绝缘导线 2.配线形式:管内穿线 3.规格:WDZN-RYS-2x1.5 | m | 1057.78 | 5.94 | 6283.21
1237 | 030412004018 | 配线 | 1.名称:绝缘电线 2.配线形式:管内穿线 3.规格:WDZN-BYJ-1.5 | m | 287.37 | 3.89 | 1117.87
1238 | 030904001003 | 点型探测器 | 1.名称:编码感烟火灾探测器(点型) 2.符合设计图纸以及施工规范要求 | 个 | 53 | 76.41 | 4049.73
1239 | 030904004003 | 声光报警器 | 1.名称:编码火灾声光警报器(额定95dB) 2.符合设计图纸以及施工规范要求 | 个 | 8 | 142.08 | 1136.64
1240 | 030904003002 | 按钮 | 1.名称:编码消火栓启泵按钮（仅含安装费） 2.符合设计图纸以及施工规范要求 | 个 | 10 | 70.59 | 705.9
1241 | 030904005002 | 消防报警电话插孔(电话) | 1.名称:手动报警按钮(带消防电话插孔) 2.符合设计图纸以及施工规范要求 | 个 | 8 | 39.26 | 314.08
1242 | 030904006002 | 消防广播(扬声器) | 1.名称:火灾应急广播扬声器(吸顶) 2.符合设计图纸以及施工规范要求 | 个 | 20 | 49.41 | 988.2
1243 | 030904006003 | 火灾报警电话机 | 1.名称:火警电话分机 2.符合设计图纸及施工规范要求 | 个 | 5 | 104.21 | 521.05
1244 | 030909003002 | 自动报警系统调试 | 1.名称:广播喇叭、音箱、通讯分机及插孔 2.符合设计图纸以及施工规范要求 | 个 | 20 | 14.01 | 280.2
1245 | 030412006007 | 接线盒 | 1.名称:接线盒 2.安装形式:明装 3.符合设计图纸以及施工规范要求 | 个 | 104 | 14.41 | 1498.64
|  | 电气火灾监控系统 |  |  |  |  | 11335.25
1246 | 030412001037 | 配管 | 1.名称:镀锌电线管 2.材质:JDG20 3.配置形式:明配 | m | 180.63 | 23.54 | 4252.03
1247 | 030412004019 | 配线 | 1.名称:多股铜芯聚氯乙烯绝缘导线 2.配线形式:管内穿线 3.规格:WDZ-RYSP-2x1.5 | m | 248.28 | 8 | 1986.24
1248 | 030904008012 | 模块(模块箱) | 1.名称:电气火灾监控模块 2.符合设计图纸以及施工规范要求 | 个 | 14 | 221.99 | 3107.86
1249 | 030904004004 | 声光报警器 | 1.名称:声光警报器 2.厂家配套提供 3.符合设计图纸以及施工规范要求 | 个 | 14 | 142.08 | 1989.12
|  | 消防电源监控系统 |  |  |  |  | 4122.78
1250 | 030904008013 | 模块(模块箱) | 1.名称:消防电源监控模块 2.符合设计图纸以及施工规范要求 | 个 | 4 | 221.99 | 887.96
1251 | 030412001038 | 配管 | 1.名称:镀锌电线管 2.材质:JDG20 3.配置形式:明配 | m | 61.9 | 23.54 | 1457.13
1252 | 030412004020 | 配线 | 1.名称:多股铜芯聚氯乙烯绝缘导线 2.配线形式:管内穿线 3.规格:WDZN-RYS-2x1.5 | m | 105.31 | 5.94 | 625.54
1253 | 030412004021 | 配线 | 1.名称:绝缘电线 2.配线形式:管内穿线 3.规格:WDZN-BYJ-2.5 | m | 210.63 | 5.47 | 1152.15
|  | 气体灭火系统 |  |  |  |  | 10800.77
1254 | 030405004001 | 控制器 | 1.名称:气体灭火控制器 2.符合设计图纸及施工规范要求 | 台 | 1 | 3067.35 | 3067.35
1255 | 030904001004 | 点型探测器 | 1.名称:普通感温探测器 2.符合设计图纸及施工规范要求 | 个 | 4 | 79.63 | 318.52
1256 | 030904001005 | 点型探测器 | 1.名称:普通感烟探测器 2.符合设计图纸及施工规范要求 | 个 | 2 | 81.4 | 162.8
1257 | 030904004005 | 声光报警器 | 1.名称:编码火灾声光警报器(额定95dB) 2.符合设计图纸以及施工规范要求 | 个 | 2 | 142.08 | 284.16
1258 | 080803018001 | 放气指示灯 | 1.名称:放气指示灯 2.符合设计图纸及施工规范要求 | 个 | 2 | 200.57 | 401.14
1259 | 080803018002 | 紧急启停按钮 | 1.名称:气体灭火现场控制装置 2.符合设计图纸及施工规范要求 | 个 | 4 | 159.11 | 636.44
1260 | 030412001039 | 配管 | 1.名称:镀锌电线管 2.材质:JDG20 3.配置形式:明配 | m | 155.07 | 23.54 | 3650.35
1261 | 030412001040 | 配管 | 1.名称:镀锌电线管 2.材质:JDG25 3.配置形式:明配 | m | 24.07 | 25.45 | 612.58
1262 | 030412004022 | 配线 | 1.名称:多股铜芯聚氯乙烯绝缘导线 2.配线形式:管内穿线 3.规格:WDZN-RYJY-2*1.5 | m | 144.78 | 6.73 | 974.37
1263 | 030412004023 | 配线 | 1.名称:多股铜芯聚氯乙烯绝缘导线 2.配线形式:管内穿线 3.规格:WDZN-RYJY-4*1.5 | m | 43.56 | 11.61 | 505.73
1264 | 030412006008 | 接线盒 | 1.名称:接线盒 2.安装形式:明装 3.符合设计图纸以及施工规范要求 | 个 | 13 | 14.41 | 187.33
|  | 消防控制室 |  |  |  |  | 58710.07
1265 | 030904012001 | 电气火灾监控主机 | 1.名称:电气火灾监控主机 2.符合图纸设计及施工规范要求 | 台 | 1 | 4770.81 | 4770.81
1266 | 030904012002 | 消防电源监控主机 | 1.名称:消防电源监控主机 2.符合图纸设计及施工规范要求 | 台 | 1 | 4770.81 | 4770.81
1267 | 030904012003 | 消防广播主机 | 1.名称:消防广播主机 2.符合图纸设计及施工规范要求 | 台 | 1 | 3365.23 | 3365.23
1268 | 030904012004 | 液位显示装置 | 1.名称:液位显示装置 2.符合图纸设计及施工规范要求 | 台 | 1 | 1208.06 | 1208.06
1269 | 030904012005 | 防火门监控主机 | 1.名称:防火门监控主机 2.符合图纸设计及施工规范要求 | 台 | 1 | 5921.26 | 5921.26
1270 | 030904012006 | 应急照明控制主机 | 1.名称:应急照明控制主机 2.符合图纸设计及施工规范要求 | 台 | 1 | 9390.28 | 9390.28
1271 | 030904012007 | 消防联动控制主机 | 1.名称:消防报警控制主机（联动型） 2.符合图纸设计及施工规范要求 | 台 | 1 | 6837.74 | 6837.74
1272 | 030904012008 | 备用电源及电池主机(柜) | 1.名称:UPS电源 2.规格:3H 3.符合图纸设计及施工规范要求 | 台 | 2 | 975.51 | 1951.02
1273 | 030909003003 | 自动报警系统调试 | 1.名称:自动报警系统装置调试 2.点数:1000点以下 | 系统 | 1 | 20494.86 | 20494.86
|  | B6、8（沿江中路33-34号）-暖通工程 |  |  |  |  | 21680.66
1274 | 030108001001 | 风机 | 1.名称:低噪柜式离心风机 2.型号:HTFC-INO9 3.规格:风量：2030m3/h，全压：345pa，静压：314pa，耗电量：0.55kw，能效等级：不低于2级；设备尺寸：850*640*580mm 4.减振底座形式、数量:含4个减震器 5.单机试运转要求:电机接线检查 6.含设备支架、除锈刷油 | 台 | 1 | 3072.98 | 3072.98
1275 | 030702001001 | 碳钢通风管道 | 1.名称:碳钢通风管道 2.材质:镀锌钢板 3.形状:矩形 4.规格:长边长(mm) ≤450 5.板材厚度:0.6mm 6.管件、法兰等附件及支架设计要求:手工除锈；刷防锈漆、调和漆各两遍 7.接口形式:咬口连接 8.其他:含漏风检测试验 9.按图纸及合同约定要求供应及安装、墙体或楼板的凿槽、开孔及修复、导流片、风管套管制作安装及封堵和所需的一切材料、工序等 10.符合图纸设计及施工规范要求 | m2 | 12.48 | 171.51 | 2140.44
1276 | 030702001002 | 碳钢通风管道 | 1.名称:碳钢通风管道 2.材质:镀锌钢板 3.形状:矩形 4.规格:长边长(mm) ≤630 5.板材厚度:0.75mm 6.管件、法兰等附件及支架设计要求:手工除锈；刷防锈漆、调和漆各两遍 7.接口形式:咬口连接 8.其他:含漏风检测试验 9.按图纸及合同约定要求供应及安装、墙体或楼板的凿槽、开孔及修复、导流片、风管套管制作安装及封堵和所需的一切材料、工序等 10.符合图纸设计及施工规范要求 | m2 | 52.96 | 149.54 | 7919.64
1277 | 030703001002 | 碳钢阀门 | 1.名称:70℃防烟防火阀 2.规格:500*200 3.支架形式、材质:含设备支架制作安装及除锈刷油 4.符合图纸设计及施工规范要求 | 个 | 1 | 221.41 | 221.41
1278 | 030703001003 | 碳钢阀门 | 1.名称:70℃防烟防火阀 2.规格:500*320 3.支架形式、材质:含设备支架制作安装及除锈刷油 4.符合图纸设计及施工规范要求 | 个 | 1 | 251.86 | 251.86
1279 | 030703001004 | 碳钢阀门 | 1.名称:70℃防烟防火阀 2.规格:500*400 3.支架形式、材质:含设备支架制作安装及除锈刷油 4.符合图纸设计及施工规范要求 | 个 | 2 | 272.16 | 544.32
1280 | 030703001005 | 碳钢阀门 | 1.名称:手动多叶调节阀 2.规格:500*200 3.支架形式、材质:含设备支架制作安装及除锈刷油 4.符合图纸设计及施工规范要求 | 个 | 2 | 154.82 | 309.64
1281 | 030703007001 | 碳钢风口、散流器、百叶窗 | 1.名称:单层百叶风口 2.规格:300*300 3.符合设计图纸及施工规范要求 | 个 | 2 | 70.79 | 141.58
1282 | 030703007002 | 碳钢风口、散流器、百叶窗 | 1.名称:单层百叶风口 2.规格:400*400 3.符合设计图纸及施工规范要求 | 个 | 2 | 116.93 | 233.86
1283 | 030703007003 | 碳钢风口、散流器、百叶窗 | 1.名称:防雨百叶风口 2.规格:500*400 3.符合设计图纸及施工规范要求 | 个 | 1 | 146.01 | 146.01
1284 | 030703007004 | 碳钢风口、散流器、百叶窗 | 1.名称:双层百叶风口 2.规格:500*400 3.符合设计图纸及施工规范要求 | 个 | 2 | 145.07 | 290.14
1285 | 030703019001 | 柔性接口 | 1.名称:柔性接口 2.材质:帆布 3.符合设计图纸及施工规范要求 | m2 | 0.49 | 420.29 | 205.94
1286 | 030702009001 | 弯头导流叶片 | 1.名称:风管倒流叶片 2.符合设计图纸及施工规范要求 | m2 | 1.67 | 256.6 | 428.52
1287 | 010803002001 | 防火卷帘(闸)门 | 1.名称:防火玻璃固定挡烟垂壁 2.符合设计图纸及施工规范要求 | m2 | 25.38 | 209.93 | 5328.02
1288 | 030704001001 | 通风工程检测、调试 | 1.名称:通风工程检测、调试 | 系统 | 1 | 446.3 | 446.3
|  | C20（中山中路84号） |  |  |  |  | 68048.88
|  | C20（中山中路84号）-消防水工程 |  |  |  |  | 35756.03
|  | 消火栓系统 |  |  |  |  | 16712.69
1289 | 030901002007 | 消火栓钢管 | 1.名称:内外壁热浸镀锌钢管 2.规格:DN20 3.连接形式:螺纹连接 4.管道刷油:刷油性调和漆两道、管道刷色 5.压力试验及冲洗设计要求:按规范及设计说明 6.符合设计要求及施工规范 | m | 3.4 | 39.39 | 133.93
1290 | 030901002008 | 消火栓钢管 | 1.名称:内外壁热浸镀锌钢管 2.规格:DN65 3.连接形式:卡箍、法兰连接 4.管道刷油:刷油性调和漆两道、管道刷色 5.压力试验及冲洗设计要求:按规范及设计说明 6.符合设计要求及施工规范 | m | 3.15 | 72.03 | 226.89
1291 | 030901002009 | 消火栓钢管 | 1.名称:内外壁热浸镀锌钢管 2.规格:DN100 3.连接形式:卡箍、法兰连接 4.管道刷油:刷油性调和漆两道、管道刷色 5.压力试验及冲洗设计要求:按规范及设计说明 6.符合设计要求及施工规范 | m | 8.72 | 104.28 | 909.32
1292 | 031001008022 | 塑料管 | 1.安装部位:室内 2.介质:给水 3.材质、规格:PE给水管DN100 4.连接形式:电熔链接 5.压力试验及吹、洗设计要求:水压试验及水冲洗 6.防腐要求:含管道防腐 7.符合设计要求及施工规范 | m | 72.79 | 88.2 | 6420.08
1293 | 031002001032 | 管道支架 | 1.名称:管道支架 2.材质:综合型钢 3.除锈刷油:除锈后防锈漆二道，刷油性调和漆两道 4.满足设计要求及施工规范 | kg | 6.03 | 25.47 | 153.58
1294 | 031002001033 | 螺纹阀门 | 1.名称:自动排气阀 2.规格、压力等级:DN20 3.连接形式:螺纹连接 4.符合设计要求及施工规范 | 个 | 1 | 69.4 | 69.4
1295 | 031002001034 | 螺纹阀门 | 1.名称:截止阀 2.规格、压力等级:DN20 3.连接形式:螺纹连接 4.符合设计要求及施工规范 | 个 | 1 | 35.12 | 35.12
1296 | 031002001035 | 焊接法兰阀门 | 1.名称:蝶阀 2.规格、压力等级:DN65 3.连接形式:法兰连接 4.符合设计要求及施工规范 | 个 | 4 | 361.18 | 1444.72
1297 | 030901010003 | 室内消火栓 | 1.名称:室内减压稳压消火栓（带灭火器） 2.型号、规格:采用单栓带消防软管卷盘组合式消防柜1600*700*180mm,铝合金箱体,箱内配备DN65消火栓 1个、DN65长25米村胶水带1条，DN65XФ19铝合金水枪1支，消防按钮 1个、消防软管卷盘1套 3.含2具MF/ABC5灭火器 4.满足设计图纸及相关规范要求 | 套 | 4 | 1327.61 | 5310.44
1298 | 030910001002 | 灭火器 | 1.名称:灭火器 2.规格、型号:MF/ABC5灭火器 3.每2具配置一个灭火器箱 4.满足设计图纸及相关规范要求 | 具 | 4 | 113.66 | 454.64
1299 | 031301002016 | 开孔打洞 | 1.名称:楼板开孔 2.规格:DN100 3.其他:含材料、砼渣土清理、洞口封堵 4.满足设计要求及施工规范 | 个 | 3 | 60.03 | 180.09
1300 | 031301003013 | 套管 | 1.名称:一般钢套管 2.规格:DN100 3.满足设计要求及施工规范 | 个 | 3 | 107.48 | 322.44
1301 | 030909001005 | 水灭火控制装置调试 | 1.名称:消火栓灭火系统 2.满足设计要求及施工规范 | 点 | 4 | 263.01 | 1052.04
|  | 喷淋系统 |  |  |  |  | 19043.34
1302 | 030901001018 | 水喷淋钢管 | 1.名称:内外壁热浸镀锌钢管 2.规格:DN20 3.连接形式:螺纹连接 4.管道刷油:刷油性调和漆两道、管道刷色 5.压力试验及冲洗设计要求:按规范及设计说明 6.符合设计要求及施工规范 | m | 1.4 | 39.39 | 55.15
1303 | 030901001019 | 水喷淋钢管 | 1.名称:内外壁热浸镀锌钢管 2.规格:DN25 3.连接形式:螺纹连接 4.管道刷油:刷油性调和漆两道、管道刷色 5.压力试验及冲洗设计要求:按规范及设计说明 6.符合设计要求及施工规范 | m | 54.5 | 43.42 | 2366.39
1304 | 030901001020 | 水喷淋钢管 | 1.名称:内外壁热浸镀锌钢管 2.规格:DN32 3.连接形式:螺纹连接 4.管道刷油:刷油性调和漆两道、管道刷色 5.压力试验及冲洗设计要求:按规范及设计说明 6.符合设计要求及施工规范 | m | 41.34 | 50.9 | 2104.21
1305 | 030901001021 | 水喷淋钢管 | 1.名称:内外壁热浸镀锌钢管 2.规格:DN40 3.连接形式:螺纹连接 4.管道刷油:刷油性调和漆两道、管道刷色 5.压力试验及冲洗设计要求:按规范及设计说明 6.符合设计要求及施工规范 | m | 8.35 | 60.1 | 501.84
1306 | 030901001022 | 水喷淋钢管 | 1.名称:内外壁热浸镀锌钢管 2.规格:DN50 3.连接形式:螺纹连接 4.管道刷油:刷油性调和漆两道、管道刷色 5.压力试验及冲洗设计要求:按规范及设计说明 6.符合设计要求及施工规范 | m | 13.35 | 69.79 | 931.7
1307 | 030901001023 | 水喷淋钢管 | 1.名称:内外壁热浸镀锌钢管 2.规格:DN65 3.连接形式:卡箍、法兰连接 4.管道刷油:刷油性调和漆两道、管道刷色 5.压力试验及冲洗设计要求:按规范及设计说明 6.符合设计要求及施工规范 | m | 4.03 | 72.03 | 290.28
1308 | 030901001024 | 水喷淋钢管 | 1.名称:内外壁热浸镀锌钢管 2.规格:DN80 3.连接形式:卡箍、法兰连接 4.管道刷油:刷油性调和漆两道、管道刷色 5.压力试验及冲洗设计要求:按规范及设计说明 6.符合设计要求及施工规范 | m | 11.12 | 85.69 | 952.87
1309 | 031001008023 | 塑料管 | 1.安装部位:室内 2.介质:给水 3.材质、规格:PE给水管DN80 4.连接形式:电熔链接 5.压力试验及吹、洗设计要求:水压试验及水冲洗 6.防腐要求:含管道防腐 7.符合设计要求及施工规范 | m | 1.74 | 72.78 | 126.64
1310 | 031001008024 | 塑料管 | 1.安装部位:室内 2.介质:给水 3.材质、规格:PE给水管DN100 4.连接形式:电熔链接 5.压力试验及吹、洗设计要求:水压试验及水冲洗 6.防腐要求:含管道防腐 7.符合设计要求及施工规范 | m | 69.59 | 88.2 | 6137.84
1311 | 031002001036 | 管道支架 | 1.名称:管道支架 2.材质:综合型钢 3.除锈刷油:除锈后防锈漆二道，刷油性调和漆两道 4.满足设计要求及施工规范 | kg | 38.64 | 25.47 | 984.16
1312 | 031002001037 | 螺纹阀门 | 1.名称:自动排气阀 2.规格、压力等级:DN20 3.连接形式:螺纹连接 4.符合设计要求及施工规范 | 个 | 2 | 69.4 | 138.8
1313 | 031002001038 | 螺纹阀门 | 1.名称:截止阀 2.规格、压力等级:DN20 3.连接形式:螺纹连接 4.符合设计要求及施工规范 | 个 | 2 | 35.12 | 70.24
1314 | 031002001039 | 螺纹阀门 | 1.名称:试水阀 2.规格、压力等级:DN25 3.连接形式:螺纹连接 4.符合设计要求及施工规范 | 个 | 2 | 61.14 | 122.28
1315 | 031002001040 | 焊接法兰阀门 | 1.名称:信号闸阀 2.规格、压力等级:DN65 3.连接形式:法兰连接 4.符合设计要求及施工规范 | 个 | 1 | 405.43 | 405.43
1316 | 031002001041 | 焊接法兰阀门 | 1.名称:信号闸阀 2.规格、压力等级:DN80 3.连接形式:法兰连接 4.符合设计要求及施工规范 | 个 | 1 | 500.81 | 500.81
1317 | 030901006003 | 水流指示器 | 1.名称:水流指示器 2.规格、型号:DN65 3.连接形式:法兰连接 4.符合设计要求及施工规范 | 个 | 1 | 290.98 | 290.98
1318 | 030901006004 | 水流指示器 | 1.名称:水流指示器 2.规格、型号:DN80 3.连接形式:法兰连接 4.符合设计要求及施工规范 | 个 | 1 | 324.1 | 324.1
1319 | 030901007003 | 减压孔板 | 1.名称:减压孔板 2.规格、压力等级:DN65 3.连接形式:法兰连接 4.符合设计要求及施工规范 | 个 | 1 | 136.89 | 136.89
1320 | 030901007004 | 减压孔板 | 1.名称:减压孔板 2.规格、压力等级:DN80 3.连接形式:法兰连接 4.符合设计要求及施工规范 | 个 | 1 | 153.06 | 153.06
1321 | 030901003005 | 水喷淋(雾)喷头 | 1.名称:直立型喷头 2.材质、型号、规格:K80标准覆盖面积喷头 3.符合设计要求及施工规范 | 个 | 17 | 37.12 | 631.04
1322 | 030901003006 | 水喷淋(雾)喷头 | 1.名称:直立型喷头 2.材质、型号、规格:K115标准覆盖面积快速响应喷头 3.符合设计要求及施工规范 | 个 | 9 | 54.41 | 489.69
1323 | 030901003007 | 水喷淋(雾)喷头 | 1.名称:边墙型侧喷喷头 2.材质、型号、规格:K80标准覆盖面积喷头 3.符合设计要求及施工规范 | 个 | 3 | 42.3 | 126.9
1324 | 030909001006 | 水灭火控制装置调试 | 1.名称:自动喷水灭火系统调试 2.符合设计要求及施工规范 | 点 | 2 | 409.98 | 819.96
1325 | 031301002017 | 开孔打洞 | 1.名称:楼板开孔 2.规格:DN50 3.其他:含材料、砼渣土清理、洞口封堵 4.满足设计要求及施工规范 | 个 | 1 | 44.45 | 44.45
1326 | 031301002018 | 开孔打洞 | 1.名称:楼板开孔 2.规格:DN80 3.其他:含材料、砼渣土清理、洞口封堵 4.满足设计要求及施工规范 | 个 | 2 | 60.03 | 120.06
1327 | 031301003014 | 套管 | 1.名称:一般钢套管 2.规格:DN50 3.满足设计要求及施工规范 | 个 | 1 | 47.43 | 47.43
1328 | 031301003015 | 套管 | 1.名称:一般钢套管 2.规格:DN80 3.满足设计要求及施工规范 | 个 | 2 | 85.07 | 170.14
|  | C20（中山中路84号）-消防电工程 |  |  |  |  | 32292.85
|  | 应急照明系统 |  |  |  |  | 12969.12
1329 | 030413005006 | 工厂灯 | 1.名称:疏散照明灯(A型) 2.规格:LED光源,7W 主电源和蓄电池电源额定工作电压均不大于DC36V的照明灯具,光源色温为4000K(不低于2700K) 3.安装形式:吸顶式 4.符合设计图纸及施工规范要求 | 套 | 14 | 176.17 | 2466.38
1330 | 030413005007 | 工厂灯 | 1.名称:壁挂疏散照明灯(A型) 2.规格:LED光源,7W 主电源和蓄电池电源额定工作电压均不大于DC36V的照明灯具,光源色温为4000K(不低于2700K) 3.安装形式:壁式 | 套 | 9 | 176.17 | 1585.53
1331 | 030413002010 | 装饰灯 | 1.名称:安全出口标志灯 2.规格:LED光源,1W 主电源和蓄电池电源额定工作电压均不大于DC36V的照明灯具,光源色温为4000K(不低于2700K) 3.符合设计图纸及施工规范要求 | 套 | 2 | 113.99 | 227.98
1332 | 030413002011 | 装饰灯 | 1.名称:疏散出口标志灯 2.规格:LED光源,1W 主电源和蓄电池电源额定工作电压均不大于DC36V的照明灯具,光源色温为4000K(不低于2700K) 3.符合设计图纸及施工规范要求 | 套 | 4 | 113.99 | 455.96
1333 | 030413002012 | 装饰灯 | 1.名称:方向标志灯(单向) 2.规格:LED光源,1W 主电源和蓄电池电源额定工作电压均不大于DC36V的照明灯具,光源色温为4000K(不低于2700K) 3.符合设计图纸及施工规范要求 | 套 | 9 | 112.64 | 1013.76
1334 | 030413002013 | 装饰灯 | 1.名称:双面方向标志灯 2.规格:LED光源,1W 主电源和蓄电池电源额定工作电压均不大于DC36V的照明灯具,光源色温为4000K(不低于2700K) 3.符合设计图纸及施工规范要求 | 套 | 1 | 112.64 | 112.64
1335 | 030412001052 | 配管 | 1.名称:镀锌电线管 2.材质:JDG20 3.配置形式:明配 | m | 127.05 | 23.54 | 2990.76
1336 | 030412001053 | 配管 | 1.名称:镀锌电线管 2.材质:JDG20 3.配置形式:暗配 | m | 67.38 | 13.37 | 900.87
1337 | 030412001054 | 配管 | 1.名称:镀锌电线管 2.材质:SC20 3.配置形式:暗配 | m | 23.46 | 14.19 | 332.9
1338 | 030412001055 | 配管 | 1.名称:镀锌电线管 2.材质:SC20 3.配置形式:明配 | m | 4.9 | 24.35 | 119.32
1339 | 030412004028 | 配线 | 1.名称:多股铜芯聚氯乙烯绝缘导线 2.配线形式:管内穿线 3.规格:WDZN-RYJS-2x2.5 | m | 222.78 | 8.46 | 1884.72
1340 | 030412006010 | 接线盒 | 1.名称:接线盒 2.安装形式:明装 | 个 | 44 | 14.41 | 634.04
1341 | 031301001002 | 凿(压、切割)槽 | 1.名称:凿(压)槽及恢复 2.类型:70*70mm以内 | m | 9 | 27.14 | 244.26
|  | 自动报警系统 |  |  |  |  | 17589.29
1342 | 030904008014 | 模块(模块箱) | 1.名称:模块箱 2.符合设计图纸以及施工规范要求 | 台 | 2 | 126.14 | 252.28
1343 | 030904008015 | 模块(模块箱) | 1.名称:输入输出模块 2.符合设计图纸以及施工规范要求 | 个 | 1 | 167.04 | 167.04
1344 | 030904008016 | 模块(模块箱) | 1.名称:输入模块 2.符合设计图纸以及施工规范要求 | 个 | 4 | 160.4 | 641.6
1345 | 030904008017 | 模块(模块箱) | 1.名称:输出模块 2.符合设计图纸以及施工规范要求 | 个 | 2 | 163.94 | 327.88
1346 | 030904008018 | 模块(模块箱) | 1.名称:总线短路隔离器 2.符合设计图纸以及施工规范要求 | 个 | 2 | 163.94 | 327.88
1347 | 030412001056 | 配管 | 1.名称:镀锌电线管 2.材质:JDG20 3.配置形式:明配 | m | 211.66 | 23.54 | 4982.48
1348 | 030412001057 | 配管 | 1.名称:镀锌电线管 2.材质:JDG20 3.配置形式:暗配 | m | 21.6 | 13.37 | 288.79
1349 | 030412001058 | 配管 | 1.名称:镀锌电线管 2.材质:SC20 3.配置形式:暗配 | m | 145.21 | 14.19 | 2060.53
1350 | 030412001059 | 配管 | 1.名称:镀锌电线管 2.材质:SC20 3.配置形式:明配 | m | 42.2 | 24.35 | 1027.57
1351 | 030412004029 | 配线 | 1.名称:多股铜芯聚氯乙烯绝缘导线 2.配线形式:管内穿线 3.规格:WDZN-RYS-2x1.5 | m | 452.87 | 5.94 | 2690.05
1352 | 030412004030 | 配线 | 1.名称:绝缘电线 2.配线形式:管内穿线 3.规格:WDZN-BYJ-1.5 | m | 197.05 | 3.89 | 766.52
1353 | 030904001007 | 点型探测器 | 1.名称:编码感烟火灾探测器(点型) 2.符合设计图纸以及施工规范要求 | 个 | 11 | 76.41 | 840.51
1354 | 030904004006 | 声光报警器 | 1.名称:编码火灾声光警报器(额定95dB) 2.符合设计图纸以及施工规范要求 | 个 | 6 | 142.08 | 852.48
1355 | 030904003003 | 按钮 | 1.名称:编码消火栓启泵按钮（仅含安装费） 2.符合设计图纸以及施工规范要求 | 个 | 6 | 70.59 | 423.54
1356 | 030904005003 | 消防报警电话插孔(电话) | 1.名称:手动报警按钮(带消防电话插孔) 2.符合设计图纸以及施工规范要求 | 个 | 6 | 39.26 | 235.56
1357 | 030904006004 | 消防广播(扬声器) | 1.名称:火灾应急广播扬声器(吸顶) 2.符合设计图纸以及施工规范要求 | 个 | 9 | 49.41 | 444.69
1358 | 030909003004 | 自动报警系统调试 | 1.名称:广播喇叭、音箱、通讯分机及插孔 2.符合设计图纸以及施工规范要求 | 个 | 9 | 14.01 | 126.09
1359 | 030412006011 | 接线盒 | 1.名称:接线盒 2.安装形式:明装 3.符合设计图纸以及施工规范要求 | 个 | 38 | 14.41 | 547.58
1360 | 031301001003 | 凿(压、切割)槽 | 1.名称:凿(压)槽及恢复 2.类型:70*70mm以内 | m | 21.6 | 27.14 | 586.22
|  | 电气火灾监控系统 |  |  |  |  | 1734.44
1361 | 030412001060 | 配管 | 1.名称:镀锌电线管 2.材质:JDG20 3.配置形式:明配 | m | 8.4 | 23.54 | 197.74
1362 | 030412001061 | 配管 | 1.名称:镀锌电线管 2.材质:SC20 3.配置形式:暗配 | m | 16.57 | 14.19 | 235.13
1363 | 030412004031 | 配线 | 1.名称:多股铜芯聚氯乙烯绝缘导线 2.配线形式:管内穿线 3.规格:WDZ-RYSP-2x1.5 | m | 26.17 | 8 | 209.36
1364 | 030904008019 | 模块(模块箱) | 1.名称:电气火灾监控模块 2.符合设计图纸以及施工规范要求 | 个 | 3 | 221.99 | 665.97
1365 | 030904004007 | 声光报警器 | 1.名称:声光警报器 2.厂家配套提供 3.符合设计图纸以及施工规范要求 | 个 | 3 | 142.08 | 426.24
|  | C65（中山中路23号） |  |  |  |  | 113746.68
|  | C65（中山中路23号）-消防水工程 |  |  |  |  | 69371.83
|  | 消火栓系统 |  |  |  |  | 28100.81
1366 | 030901002010 | 消火栓钢管 | 1.名称:内外壁热浸镀锌钢管 2.规格:DN20 3.连接形式:螺纹连接 4.管道刷油:刷油性调和漆两道、管道刷色 5.压力试验及冲洗设计要求:按规范及设计说明 6.符合设计要求及施工规范 | m | 1.97 | 39.39 | 77.6
1367 | 030901002011 | 消火栓钢管 | 1.名称:内外壁热浸镀锌钢管 2.规格:DN65 3.连接形式:卡箍、法兰连接 4.管道刷油:刷油性调和漆两道、管道刷色 5.压力试验及冲洗设计要求:按规范及设计说明 6.符合设计要求及施工规范 | m | 22.66 | 72.03 | 1632.2
1368 | 030901002012 | 消火栓钢管 | 1.名称:内外壁热浸镀锌钢管 2.规格:DN100 3.连接形式:卡箍、法兰连接 4.管道刷油:刷油性调和漆两道、管道刷色 5.压力试验及冲洗设计要求:按规范及设计说明 6.符合设计要求及施工规范 | m | 37.8 | 104.28 | 3941.78
1369 | 031001008033 | 塑料管 | 1.安装部位:室内 2.介质:给水 3.材质、规格:PE给水管DN65 4.连接形式:电熔链接 5.压力试验及吹、洗设计要求:水压试验及水冲洗 6.符合设计要求及施工规范 | m | 19.99 | 64.49 | 1289.16
1370 | 031001008034 | 塑料管 | 1.安装部位:室内 2.介质:给水 3.材质、规格:PE给水管DN100 4.连接形式:电熔链接 5.压力试验及吹、洗设计要求:水压试验及水冲洗 6.防腐要求:含管道防腐 7.符合设计要求及施工规范 | m | 31.71 | 88.2 | 2796.82
1371 | 031002001046 | 管道支架 | 1.名称:管道支架 2.材质:综合型钢 3.除锈刷油:除锈后防锈漆二道，刷油性调和漆两道 4.满足设计要求及施工规范 | kg | 29.93 | 25.47 | 762.32
1372 | 031002001047 | 螺纹阀门 | 1.名称:自动排气阀 2.规格、压力等级:DN20 3.连接形式:螺纹连接 4.符合设计要求及施工规范 | 个 | 1 | 69.4 | 69.4
1373 | 031002001048 | 螺纹阀门 | 1.名称:截止阀 2.规格、压力等级:DN20 3.连接形式:螺纹连接 4.符合设计要求及施工规范 | 个 | 1 | 35.12 | 35.12
1374 | 031002001049 | 焊接法兰阀门 | 1.名称:蝶阀 2.规格、压力等级:DN65 3.连接形式:法兰连接 4.符合设计要求及施工规范 | 个 | 1 | 361.18 | 361.18
1375 | 031002001050 | 焊接法兰阀门 | 1.名称:蝶阀 2.规格、压力等级:DN100 3.连接形式:法兰连接 4.符合设计要求及施工规范 | 个 | 5 | 489.8 | 2449
1376 | 030601002003 | 压力仪表 | 1.名称:压力表 2.符合设计要求及施工规范 | 台 | 1 | 150.69 | 150.69
1377 | 030901010004 | 室内消火栓 | 1.名称:室内减压稳压消火栓（带灭火器） 2.型号、规格:采用单栓带消防软管卷盘组合式消防柜1600*700*180mm,铝合金箱体,箱内配备DN65消火栓 1个、DN65长25米村胶水带1条，DN65XФ19铝合金水枪1支，消防按钮 1个、消防软管卷盘1套 3.含2具MF/ABC5灭火器 4.满足设计图纸及相关规范要求 | 套 | 8 | 1327.61 | 10620.88
1378 | 030901010005 | 室内消火栓 | 1.名称:试验消火栓 2.满足设计图纸及相关规范要求 | 套 | 1 | 482.78 | 482.78
1379 | 031301002027 | 开孔打洞 | 1.名称:楼板开孔 2.规格:DN65 3.其他:含材料、砼渣土清理、洞口封堵 4.满足设计要求及施工规范 | 个 | 2 | 64.34 | 128.68
1380 | 031301002028 | 开孔打洞 | 1.名称:楼板开孔 2.规格:DN100 3.其他:含材料、砼渣土清理、洞口封堵 4.满足设计要求及施工规范 | 个 | 4 | 60.03 | 240.12
1381 | 031301003023 | 套管 | 1.名称:一般钢套管 2.规格:DN100 3.满足设计要求及施工规范 | 个 | 4 | 107.48 | 429.92
1382 | 031301003024 | 套管 | 1.名称:穿楼板刚性防水套管 2.规格:DN65 3.满足设计要求及施工规范 | 个 | 2 | 264.54 | 529.08
1383 | 030909001007 | 水灭火控制装置调试 | 1.名称:消火栓灭火系统 2.满足设计要求及施工规范 | 点 | 8 | 263.01 | 2104.08
|  | 喷淋系统 |  |  |  |  | 41271.02
1384 | 030901001025 | 水喷淋钢管 | 1.名称:内外壁热浸镀锌钢管 2.规格:DN20 3.连接形式:螺纹连接 4.管道刷油:刷油性调和漆两道、管道刷色 5.压力试验及冲洗设计要求:按规范及设计说明 6.符合设计要求及施工规范 | m | 0.7 | 39.39 | 27.57
1385 | 030901001026 | 水喷淋钢管 | 1.名称:内外壁热浸镀锌钢管 2.规格:DN25 3.连接形式:螺纹连接 4.管道刷油:刷油性调和漆两道、管道刷色 5.压力试验及冲洗设计要求:按规范及设计说明 6.符合设计要求及施工规范 | m | 234.4 | 43.42 | 10177.65
1386 | 030901001027 | 水喷淋钢管 | 1.名称:内外壁热浸镀锌钢管 2.规格:DN32 3.连接形式:螺纹连接 4.管道刷油:刷油性调和漆两道、管道刷色 5.压力试验及冲洗设计要求:按规范及设计说明 6.符合设计要求及施工规范 | m | 107.49 | 50.9 | 5471.24
1387 | 030901001028 | 水喷淋钢管 | 1.名称:内外壁热浸镀锌钢管 2.规格:DN40 3.连接形式:螺纹连接 4.管道刷油:刷油性调和漆两道、管道刷色 5.压力试验及冲洗设计要求:按规范及设计说明 6.符合设计要求及施工规范 | m | 6.94 | 60.1 | 417.09
1388 | 030901001029 | 水喷淋钢管 | 1.名称:内外壁热浸镀锌钢管 2.规格:DN50 3.连接形式:螺纹连接 4.管道刷油:刷油性调和漆两道、管道刷色 5.压力试验及冲洗设计要求:按规范及设计说明 6.符合设计要求及施工规范 | m | 9.8 | 69.79 | 683.94
1389 | 030901001030 | 水喷淋钢管 | 1.名称:内外壁热浸镀锌钢管 2.规格:DN65 3.连接形式:卡箍、法兰连接 4.管道刷油:刷油性调和漆两道、管道刷色 5.压力试验及冲洗设计要求:按规范及设计说明 6.符合设计要求及施工规范 | m | 15.72 | 72.03 | 1132.31
1390 | 030901001031 | 水喷淋钢管 | 1.名称:内外壁热浸镀锌钢管 2.规格:DN80 3.连接形式:卡箍、法兰连接 4.管道刷油:刷油性调和漆两道、管道刷色 5.压力试验及冲洗设计要求:按规范及设计说明 6.符合设计要求及施工规范 | m | 24.97 | 85.69 | 2139.68
1391 | 030901001032 | 水喷淋钢管 | 1.名称:内外壁热浸镀锌钢管 2.规格:DN100 3.连接形式:卡箍、法兰连接 4.管道刷油:刷油性调和漆两道、管道刷色 5.压力试验及冲洗设计要求:按规范及设计说明 6.符合设计要求及施工规范 | m | 15.67 | 104.28 | 1634.07
1392 | 030901001033 | 水喷淋钢管 | 1.名称:内外壁热浸镀锌钢管 2.规格:DN150 3.连接形式:卡箍、法兰连接 4.管道刷油:刷油性调和漆两道、管道刷色 5.压力试验及冲洗设计要求:按规范及设计说明 6.符合设计要求及施工规范 | m | 14.07 | 141.92 | 1996.81
1393 | 031001008035 | 塑料管 | 1.安装部位:室内 2.介质:给水 3.材质、规格:PE给水管DN150 4.连接形式:电熔链接 5.压力试验及吹、洗设计要求:水压试验及水冲洗 6.符合设计要求及施工规范 | m | 24.77 | 144.31 | 3574.56
1394 | 031002001051 | 管道支架 | 1.名称:管道支架 2.材质:综合型钢 3.除锈刷油:除锈后防锈漆二道，刷油性调和漆两道 4.满足设计要求及施工规范 | kg | 129.93 | 25.47 | 3309.32
1395 | 030601002004 | 压力仪表 | 1.名称:压力表 2.符合设计要求及施工规范 | 台 | 1 | 150.69 | 150.69
1396 | 031002001052 | 螺纹阀门 | 1.名称:自动排气阀 2.规格、压力等级:DN20 3.连接形式:螺纹连接 4.符合设计要求及施工规范 | 个 | 1 | 69.4 | 69.4
1397 | 031002001053 | 螺纹阀门 | 1.名称:截止阀 2.规格、压力等级:DN20 3.连接形式:螺纹连接 4.符合设计要求及施工规范 | 个 | 1 | 35.12 | 35.12
1398 | 031002001054 | 螺纹阀门 | 1.名称:试水阀 2.规格、压力等级:DN25 3.连接形式:螺纹连接 4.符合设计要求及施工规范 | 个 | 3 | 61.14 | 183.42
1399 | 031002001055 | 螺纹阀门 | 1.名称:试水装置 2.规格、压力等级:DN25 3.连接形式:螺纹连接 4.符合设计要求及施工规范 | 个 | 1 | 348.56 | 348.56
1400 | 031002001056 | 焊接法兰阀门 | 1.名称:信号闸阀 2.规格、压力等级:DN40 3.连接形式:法兰连接 4.符合设计要求及施工规范 | 个 | 1 | 267.03 | 267.03
1401 | 031002001057 | 焊接法兰阀门 | 1.名称:信号闸阀 2.规格、压力等级:DN100 3.连接形式:法兰连接 4.符合设计要求及施工规范 | 个 | 3 | 669.44 | 2008.32
1402 | 030901006005 | 水流指示器 | 1.名称:水流指示器 2.规格、型号:DN40 3.连接形式:法兰连接 4.符合设计要求及施工规范 | 个 | 1 | 203.63 | 203.63
1403 | 030901006006 | 水流指示器 | 1.名称:水流指示器 2.规格、型号:DN100 3.连接形式:法兰连接 4.符合设计要求及施工规范 | 个 | 3 | 382.52 | 1147.56
1404 | 030901007005 | 减压孔板 | 1.名称:减压孔板 2.规格、压力等级:DN100 3.连接形式:法兰连接 4.符合设计要求及施工规范 | 个 | 3 | 182.49 | 547.47
1405 | 030901003008 | 水喷淋(雾)喷头 | 1.名称:直立型喷头 2.材质、型号、规格:K80标准覆盖面积喷头 3.符合设计要求及施工规范 | 个 | 66 | 37.12 | 2449.92
1406 | 030901003009 | 水喷淋(雾)喷头 | 1.名称:直立型喷头 2.材质、型号、规格:K115标准覆盖面积快速响应喷头 3.符合设计要求及施工规范 | 个 | 12 | 54.41 | 652.92
1407 | 030909001008 | 水灭火控制装置调试 | 1.名称:自动喷水灭火系统调试 2.符合设计要求及施工规范 | 点 | 4 | 409.98 | 1639.92
1408 | 031301002029 | 开孔打洞 | 1.名称:楼板开孔 2.规格:DN150 3.其他:含材料、砼渣土清理、洞口封堵 4.满足设计要求及施工规范 | 个 | 3 | 91.65 | 274.95
1409 | 031301003025 | 套管 | 1.名称:一般钢套管 2.规格:DN150 3.满足设计要求及施工规范 | 个 | 2 | 179.46 | 358.92
1410 | 031301003026 | 套管 | 1.名称:穿楼板刚性防水套管 2.规格:DN150 3.满足设计要求及施工规范 | 个 | 1 | 368.95 | 368.95
|  | C65（中山中路23号）-消防电工程 |  |  |  |  | 44374.85
|  | 电气系统 |  |  |  |  | 2617.46
1411 | 030402011001 | 配电箱 | 1.名称:配电箱C65-2ALE 2.箱体安装及元器件 3.安装方式:悬挂式 4.符合设计图纸以及施工规范要求 | 台 | 1 | 2617.46 | 2617.46
|  | 应急照明系统 |  |  |  |  | 19013.25
1412 | 030413005008 | 工厂灯 | 1.名称:疏散照明灯(A型) 2.规格:LED光源,7W 主电源和蓄电池电源额定工作电压均不大于DC36V的照明灯具,光源色温为4000K(不低于2700K) 3.安装形式:吸顶式 4.符合设计图纸及施工规范要求 | 套 | 31 | 176.17 | 5461.27
1413 | 030413005009 | 工厂灯 | 1.名称:壁挂疏散照明灯(A型) 2.规格:LED光源,7W 主电源和蓄电池电源额定工作电压均不大于DC36V的照明灯具,光源色温为4000K(不低于2700K) 3.安装形式:壁式 | 套 | 2 | 176.17 | 352.34
1414 | 030413002014 | 装饰灯 | 1.名称:安全出口标志灯 2.规格:LED光源,1W 主电源和蓄电池电源额定工作电压均不大于DC36V的照明灯具,光源色温为4000K(不低于2700K) 3.符合设计图纸及施工规范要求 | 套 | 3 | 113.99 | 341.97
1415 | 030413002015 | 装饰灯 | 1.名称:疏散出口标志灯 2.规格:LED光源,1W 主电源和蓄电池电源额定工作电压均不大于DC36V的照明灯具,光源色温为4000K(不低于2700K) 3.符合设计图纸及施工规范要求 | 套 | 6 | 113.99 | 683.94
1416 | 030413002016 | 装饰灯 | 1.名称:方向标志灯(单向) 2.规格:LED光源,1W 主电源和蓄电池电源额定工作电压均不大于DC36V的照明灯具,光源色温为4000K(不低于2700K) 3.符合设计图纸及施工规范要求 | 套 | 17 | 112.64 | 1914.88
1417 | 030413002017 | 装饰灯 | 1.名称:楼层标志灯 2.规格:LED光源,1W 主电源和蓄电池电源额定工作电压均不大于DC36V的照明灯具,光源色温为4000K(不低于2700K) 3.符合设计图纸及施工规范要求 | 套 | 4 | 113.99 | 455.96
1418 | 030412001075 | 配管 | 1.名称:镀锌电线管 2.材质:SC20 3.配置形式:暗配 | m | 335.56 | 14.19 | 4761.6
1419 | 030412004037 | 配线 | 1.名称:多股铜芯聚氯乙烯绝缘导线 2.配线形式:管内穿线 3.规格:WDZN-RYJS-2x2.5 | m | 339.96 | 8.46 | 2876.06
1420 | 030412006013 | 接线盒 | 1.名称:接线盒 2.安装形式:明装 | 个 | 63 | 14.41 | 907.83
1421 | 031301001004 | 凿(压、切割)槽 | 1.名称:凿(压)槽及恢复 2.类型:70*70mm以内 | m | 46.33 | 27.14 | 1257.4
|  | 自动报警系统 |  |  |  |  | 19790.31
1422 | 030904008020 | 模块(模块箱) | 1.名称:模块箱 2.符合设计图纸以及施工规范要求 | 台 | 1 | 126.14 | 126.14
1423 | 030904008021 | 模块(模块箱) | 1.名称:输入输出模块 2.符合设计图纸以及施工规范要求 | 个 | 1 | 167.04 | 167.04
1424 | 030904008022 | 模块(模块箱) | 1.名称:输入模块 2.符合设计图纸以及施工规范要求 | 个 | 2 | 160.4 | 320.8
1425 | 030904008023 | 模块(模块箱) | 1.名称:输出模块 2.符合设计图纸以及施工规范要求 | 个 | 1 | 163.94 | 163.94
1426 | 030904008024 | 模块(模块箱) | 1.名称:总线短路隔离器 2.符合设计图纸以及施工规范要求 | 个 | 1 | 163.94 | 163.94
1427 | 030412003009 | 桥架 | 1.名称:火灾自动报警桥架 2.型号:100*100 3.符合设计图纸及施工规范要求 | m | 25.68 | 75.01 | 1926.26
1428 | 030412001076 | 配管 | 1.名称:镀锌电线管 2.材质:JDG20 3.配置形式:明配 | m | 388.95 | 23.54 | 9155.88
1429 | 030412001077 | 配管 | 1.名称:镀锌电线管 2.材质:JDG20 3.配置形式:暗配 | m | 8.1 | 13.37 | 108.3
1430 | 030412004038 | 配线 | 1.名称:多股铜芯聚氯乙烯绝缘导线 2.配线形式:管内穿线 3.规格:WDZN-RYS-2x1.5 | m | 454.18 | 5.94 | 2697.83
1431 | 030412004039 | 配线 | 1.名称:绝缘电线 2.配线形式:管内穿线 3.规格:WDZN-BYJ-1.5 | m | 76.11 | 3.89 | 296.07
1432 | 030904001009 | 点型探测器 | 1.名称:编码感烟火灾探测器(点型) 2.符合设计图纸以及施工规范要求 | 个 | 25 | 76.41 | 1910.25
1433 | 030904004008 | 声光报警器 | 1.名称:编码火灾声光警报器(额定95dB) 2.符合设计图纸以及施工规范要求 | 个 | 3 | 142.08 | 426.24
1434 | 030904003004 | 按钮 | 1.名称:编码消火栓启泵按钮（仅含安装费） 2.符合设计图纸以及施工规范要求 | 个 | 9 | 70.59 | 635.31
1435 | 030904005004 | 消防报警电话插孔(电话) | 1.名称:手动报警按钮(带消防电话插孔) 2.符合设计图纸以及施工规范要求 | 个 | 3 | 39.26 | 117.78
1436 | 030904006005 | 消防广播(扬声器) | 1.名称:火灾应急广播扬声器(吸顶) 2.符合设计图纸以及施工规范要求 | 个 | 10 | 49.41 | 494.1
1437 | 030909003005 | 自动报警系统调试 | 1.名称:广播喇叭、音箱、通讯分机及插孔 2.符合设计图纸以及施工规范要求 | 个 | 10 | 14.01 | 140.1
1438 | 030412006014 | 接线盒 | 1.名称:接线盒 2.安装形式:明装 3.符合设计图纸以及施工规范要求 | 个 | 50 | 14.41 | 720.5
1439 | 031301001005 | 凿(压、切割)槽 | 1.名称:凿(压)槽及恢复 2.类型:70*70mm以内 | m | 8.1 | 27.14 | 219.83
|  | 电气火灾监控系统 |  |  |  |  | 2953.83
1440 | 030412001078 | 配管 | 1.名称:镀锌电线管 2.材质:JDG20 3.配置形式:明配 | m | 16.12 | 23.54 | 379.46
1441 | 030412001079 | 配管 | 1.名称:镀锌电线管 2.材质:SC20 3.配置形式:暗配 | m | 9.36 | 14.19 | 132.82
1442 | 030412004040 | 配线 | 1.名称:多股铜芯聚氯乙烯绝缘导线 2.配线形式:管内穿线 3.规格:WDZ-RYSP-2x1.5 | m | 77.65 | 8 | 621.2
1443 | 030904008025 | 模块(模块箱) | 1.名称:电气火灾监控模块 2.符合设计图纸以及施工规范要求 | 个 | 5 | 221.99 | 1109.95
1444 | 030904004009 | 声光报警器 | 1.名称:声光警报器 2.厂家配套提供 3.符合设计图纸以及施工规范要求 | 个 | 5 | 142.08 | 710.4
|  | E71（红棉路7号） |  |  |  |  | 39700.96
|  | E71（红棉路7号）-消防水工程 |  |  |  |  | 22558.66
|  | 消火栓系统 |  |  |  |  | 5594.17
1445 | 030901002013 | 消火栓钢管 | 1.名称:内外壁热浸镀锌钢管 2.规格:DN20 3.连接形式:螺纹连接 4.管道刷油:刷油性调和漆两道、管道刷色 5.压力试验及冲洗设计要求:按规范及设计说明 6.符合设计要求及施工规范 | m | 0.7 | 39.39 | 27.57
1446 | 030901002014 | 消火栓钢管 | 1.名称:内外壁热浸镀锌钢管 2.规格:DN65 3.连接形式:卡箍、法兰连接 4.管道刷油:刷油性调和漆两道、管道刷色 5.压力试验及冲洗设计要求:按规范及设计说明 6.符合设计要求及施工规范 | m | 1.62 | 72.03 | 116.69
1447 | 030901002015 | 消火栓钢管 | 1.名称:内外壁热浸镀锌钢管 2.规格:DN100 3.连接形式:卡箍、法兰连接 4.管道刷油:刷油性调和漆两道、管道刷色 5.压力试验及冲洗设计要求:按规范及设计说明 6.符合设计要求及施工规范 | m | 5 | 104.28 | 521.4
1448 | 031001008041 | 塑料管 | 1.安装部位:室内 2.介质:给水 3.材质、规格:PE给水管DN100 4.连接形式:电熔链接 5.压力试验及吹、洗设计要求:水压试验及水冲洗 6.防腐要求:含管道防腐 7.符合设计要求及施工规范 | m | 7.56 | 88.2 | 666.79
1449 | 031002001060 | 管道支架 | 1.名称:管道支架 2.材质:综合型钢 3.除锈刷油:除锈后防锈漆二道，刷油性调和漆两道 4.满足设计要求及施工规范 | kg | 3.38 | 25.47 | 86.09
1450 | 031002001061 | 螺纹阀门 | 1.名称:自动排气阀 2.规格、压力等级:DN20 3.连接形式:螺纹连接 4.符合设计要求及施工规范 | 个 | 1 | 69.4 | 69.4
1451 | 031002001062 | 螺纹阀门 | 1.名称:截止阀 2.规格、压力等级:DN20 3.连接形式:螺纹连接 4.符合设计要求及施工规范 | 个 | 1 | 35.12 | 35.12
1452 | 031002001063 | 焊接法兰阀门 | 1.名称:蝶阀 2.规格、压力等级:DN65 3.连接形式:法兰连接 4.符合设计要求及施工规范 | 个 | 2 | 361.18 | 722.36
1453 | 030901010006 | 室内消火栓 | 1.名称:室内减压稳压消火栓（带灭火器） 2.型号、规格:采用单栓带消防软管卷盘组合式消防柜1600*700*180mm,铝合金箱体,箱内配备DN65消火栓 1个、DN65长25米村胶水带1条，DN65XФ19铝合金水枪1支，消防按钮 1个、消防软管卷盘1套 3.含2具MF/ABC5灭火器 4.满足设计图纸及相关规范要求 | 套 | 2 | 1327.61 | 2655.22
1454 | 031301002034 | 开孔打洞 | 1.名称:楼板开孔 2.规格:DN100 3.其他:含材料、砼渣土清理、洞口封堵 4.满足设计要求及施工规范 | 个 | 1 | 60.03 | 60.03
1455 | 031301003030 | 套管 | 1.名称:一般钢套管 2.规格:DN100 3.满足设计要求及施工规范 | 个 | 1 | 107.48 | 107.48
1456 | 030909001009 | 水灭火控制装置调试 | 1.名称:消火栓灭火系统 2.满足设计要求及施工规范 | 点 | 2 | 263.01 | 526.02
|  | 喷淋系统 |  |  |  |  | 16964.49
1457 | 030901001034 | 水喷淋钢管 | 1.名称:内外壁热浸镀锌钢管 2.规格:DN20 3.连接形式:螺纹连接 4.管道刷油:刷油性调和漆两道、管道刷色 5.压力试验及冲洗设计要求:按规范及设计说明 6.符合设计要求及施工规范 | m | 0.7 | 39.39 | 27.57
1458 | 030901001035 | 水喷淋钢管 | 1.名称:内外壁热浸镀锌钢管 2.规格:DN25 3.连接形式:螺纹连接 4.管道刷油:刷油性调和漆两道、管道刷色 5.压力试验及冲洗设计要求:按规范及设计说明 6.符合设计要求及施工规范 | m | 44.27 | 43.42 | 1922.2
1459 | 030901001036 | 水喷淋钢管 | 1.名称:内外壁热浸镀锌钢管 2.规格:DN32 3.连接形式:螺纹连接 4.管道刷油:刷油性调和漆两道、管道刷色 5.压力试验及冲洗设计要求:按规范及设计说明 6.符合设计要求及施工规范 | m | 75.86 | 50.9 | 3861.27
1460 | 030901001037 | 水喷淋钢管 | 1.名称:内外壁热浸镀锌钢管 2.规格:DN40 3.连接形式:螺纹连接 4.管道刷油:刷油性调和漆两道、管道刷色 5.压力试验及冲洗设计要求:按规范及设计说明 6.符合设计要求及施工规范 | m | 2.09 | 60.1 | 125.61
1461 | 030901001038 | 水喷淋钢管 | 1.名称:内外壁热浸镀锌钢管 2.规格:DN50 3.连接形式:螺纹连接 4.管道刷油:刷油性调和漆两道、管道刷色 5.压力试验及冲洗设计要求:按规范及设计说明 6.符合设计要求及施工规范 | m | 28.87 | 69.79 | 2014.84
1462 | 030901001039 | 水喷淋钢管 | 1.名称:内外壁热浸镀锌钢管 2.规格:DN65 3.连接形式:卡箍、法兰连接 4.管道刷油:刷油性调和漆两道、管道刷色 5.压力试验及冲洗设计要求:按规范及设计说明 6.符合设计要求及施工规范 | m | 11.59 | 72.03 | 834.83
1463 | 030901001040 | 水喷淋钢管 | 1.名称:内外壁热浸镀锌钢管 2.规格:DN80 3.连接形式:卡箍、法兰连接 4.管道刷油:刷油性调和漆两道、管道刷色 5.压力试验及冲洗设计要求:按规范及设计说明 6.符合设计要求及施工规范 | m | 7.72 | 85.69 | 661.53
1464 | 030901001041 | 水喷淋钢管 | 1.名称:内外壁热浸镀锌钢管 2.规格:DN100 3.连接形式:卡箍、法兰连接 4.管道刷油:刷油性调和漆两道、管道刷色 5.压力试验及冲洗设计要求:按规范及设计说明 6.符合设计要求及施工规范 | m | 9.91 | 104.28 | 1033.41
1465 | 031001008042 | 塑料管 | 1.安装部位:室内 2.介质:给水 3.材质、规格:PE给水管DN100 4.连接形式:电熔链接 5.压力试验及吹、洗设计要求:水压试验及水冲洗 6.防腐要求:含管道防腐 7.符合设计要求及施工规范 | m | 13.11 | 88.2 | 1156.3
1466 | 031002001064 | 管道支架 | 1.名称:管道支架 2.材质:综合型钢 3.除锈刷油:除锈后防锈漆二道，刷油性调和漆两道 4.满足设计要求及施工规范 | kg | 56.15 | 25.47 | 1430.14
1467 | 031002001065 | 螺纹阀门 | 1.名称:自动排气阀 2.规格、压力等级:DN20 3.连接形式:螺纹连接 4.符合设计要求及施工规范 | 个 | 1 | 69.4 | 69.4
1468 | 031002001066 | 螺纹阀门 | 1.名称:截止阀 2.规格、压力等级:DN20 3.连接形式:螺纹连接 4.符合设计要求及施工规范 | 个 | 1 | 35.12 | 35.12
1469 | 031002001067 | 螺纹阀门 | 1.名称:试水阀 2.规格、压力等级:DN25 3.连接形式:螺纹连接 4.符合设计要求及施工规范 | 个 | 2 | 61.14 | 122.28
1470 | 031002001068 | 焊接法兰阀门 | 1.名称:信号闸阀 2.规格、压力等级:DN100 3.连接形式:法兰连接 4.符合设计要求及施工规范 | 个 | 1 | 669.44 | 669.44
1471 | 030901006007 | 水流指示器 | 1.名称:水流指示器 2.规格、型号:DN100 3.连接形式:法兰连接 4.符合设计要求及施工规范 | 个 | 1 | 382.52 | 382.52
1472 | 030901007006 | 减压孔板 | 1.名称:减压孔板 2.规格、压力等级:DN100 3.连接形式:法兰连接 4.符合设计要求及施工规范 | 个 | 1 | 182.49 | 182.49
1473 | 030901003010 | 水喷淋(雾)喷头 | 1.名称:直立型喷头 2.材质、型号、规格:K80标准覆盖面积喷头 3.符合设计要求及施工规范 | 个 | 31 | 37.12 | 1150.72
1474 | 030901003011 | 水喷淋(雾)喷头 | 1.名称:直立型喷头 2.材质、型号、规格:K115标准覆盖面积快速响应喷头 3.符合设计要求及施工规范 | 个 | 13 | 54.41 | 707.33
1475 | 030909001010 | 水灭火控制装置调试 | 1.名称:自动喷水灭火系统调试 2.符合设计要求及施工规范 | 点 | 1 | 409.98 | 409.98
1476 | 031301002035 | 开孔打洞 | 1.名称:楼板开孔 2.规格:DN100 3.其他:含材料、砼渣土清理、洞口封堵 4.满足设计要求及施工规范 | 个 | 1 | 60.03 | 60.03
1477 | 031301003031 | 套管 | 1.名称:一般钢套管 2.规格:DN100 3.满足设计要求及施工规范 | 个 | 1 | 107.48 | 107.48
|  | E71（红棉路7号）-消防电工程 |  |  |  |  | 17142.3
|  | 应急照明系统 |  |  |  |  | 5841.28
1478 | 030413005010 | 工厂灯 | 1.名称:疏散照明灯(A型) 2.规格:LED光源,7W 主电源和蓄电池电源额定工作电压均不大于DC36V的照明灯具,光源色温为4000K(不低于2700K) 3.安装形式:吸顶式 4.符合设计图纸及施工规范要求 | 套 | 9 | 176.17 | 1585.53
1479 | 030413002018 | 装饰灯 | 1.名称:安全出口标志灯 2.规格:LED光源,1W 主电源和蓄电池电源额定工作电压均不大于DC36V的照明灯具,光源色温为4000K(不低于2700K) 3.符合设计图纸及施工规范要求 | 套 | 2 | 113.99 | 227.98
1480 | 030413002019 | 装饰灯 | 1.名称:方向标志灯(单向) 2.规格:LED光源,1W 主电源和蓄电池电源额定工作电压均不大于DC36V的照明灯具,光源色温为4000K(不低于2700K) 3.符合设计图纸及施工规范要求 | 套 | 6 | 112.64 | 675.84
1481 | 030412001088 | 配管 | 1.名称:镀锌电线管 2.材质:JDG20 3.配置形式:明配 | m | 66.41 | 23.54 | 1563.29
1482 | 030412001089 | 配管 | 1.名称:镀锌电线管 2.材质:JDG20 3.配置形式:暗配 | m | 39.04 | 13.37 | 521.96
1483 | 030412004044 | 配线 | 1.名称:多股铜芯聚氯乙烯绝缘导线 2.配线形式:管内穿线 3.规格:WDZN-RYJS-2x2.5 | m | 105.44 | 8.46 | 892.02
1484 | 030412006015 | 接线盒 | 1.名称:接线盒 2.安装形式:明装 | 个 | 26 | 14.41 | 374.66
|  | 自动报警系统 |  |  |  |  | 10508.65
1485 | 030904008026 | 模块(模块箱) | 1.名称:模块箱 2.符合设计图纸以及施工规范要求 | 台 | 1 | 126.14 | 126.14
1486 | 030904008027 | 模块(模块箱) | 1.名称:输入输出模块 2.符合设计图纸以及施工规范要求 | 个 | 1 | 167.04 | 167.04
1487 | 030904008028 | 模块(模块箱) | 1.名称:输入模块 2.符合设计图纸以及施工规范要求 | 个 | 2 | 160.4 | 320.8
1488 | 030904008029 | 模块(模块箱) | 1.名称:输出模块 2.符合设计图纸以及施工规范要求 | 个 | 1 | 163.94 | 163.94
1489 | 030904008030 | 模块(模块箱) | 1.名称:总线短路隔离器 2.符合设计图纸以及施工规范要求 | 个 | 1 | 163.94 | 163.94
1490 | 030412001090 | 配管 | 1.名称:镀锌电线管 2.材质:JDG20 3.配置形式:明配 | m | 230.96 | 23.54 | 5436.8
1491 | 030412001091 | 配管 | 1.名称:镀锌电线管 2.材质:JDG20 3.配置形式:暗配 | m | 7.83 | 13.37 | 104.69
1492 | 030412004045 | 配线 | 1.名称:多股铜芯聚氯乙烯绝缘导线 2.配线形式:管内穿线 3.规格:WDZN-RYS-2x1.5 | m | 255.79 | 5.94 | 1519.39
1493 | 030412004046 | 配线 | 1.名称:绝缘电线 2.配线形式:管内穿线 3.规格:WDZN-BYJ-1.5 | m | 117.14 | 3.89 | 455.67
1494 | 030904001011 | 点型探测器 | 1.名称:编码感烟火灾探测器(点型) 2.符合设计图纸以及施工规范要求 | 个 | 9 | 76.41 | 687.69
1495 | 030904004010 | 声光报警器 | 1.名称:编码火灾声光警报器(额定95dB) 2.符合设计图纸以及施工规范要求 | 个 | 3 | 142.08 | 426.24
1496 | 030904003005 | 按钮 | 1.名称:编码消火栓启泵按钮（仅含安装费） 2.符合设计图纸以及施工规范要求 | 个 | 2 | 70.59 | 141.18
1497 | 030904005005 | 消防报警电话插孔(电话) | 1.名称:手动报警按钮(带消防电话插孔) 2.符合设计图纸以及施工规范要求 | 个 | 3 | 39.26 | 117.78
1498 | 030904006006 | 消防广播(扬声器) | 1.名称:火灾应急广播扬声器(吸顶) 2.符合设计图纸以及施工规范要求 | 个 | 5 | 49.41 | 247.05
1499 | 030909003006 | 自动报警系统调试 | 1.名称:广播喇叭、音箱、通讯分机及插孔 2.符合设计图纸以及施工规范要求 | 个 | 5 | 14.01 | 70.05
1500 | 030412006016 | 接线盒 | 1.名称:接线盒 2.安装形式:明装 3.符合设计图纸以及施工规范要求 | 个 | 25 | 14.41 | 360.25
|  | 电气火灾监控系统 |  |  |  |  | 792.37
1501 | 030412001092 | 配管 | 1.名称:镀锌电线管 2.材质:JDG20 3.配置形式:明配 | m | 2.8 | 23.54 | 65.91
1502 | 030412001093 | 配管 | 1.名称:镀锌电线管 2.材质:JDG20 3.配置形式:暗配 | m | 15.76 | 13.37 | 210.71
1503 | 030412004047 | 配线 | 1.名称:多股铜芯聚氯乙烯绝缘导线 2.配线形式:管内穿线 3.规格:WDZ-RYSP-2x1.5 | m | 18.96 | 8 | 151.68
1504 | 030904008031 | 模块(模块箱) | 1.名称:电气火灾监控模块 2.符合设计图纸以及施工规范要求 | 个 | 1 | 221.99 | 221.99
1505 | 030904004011 | 声光报警器 | 1.名称:声光警报器 2.厂家配套提供 3.符合设计图纸以及施工规范要求 | 个 | 1 | 142.08 | 142.08
|  | A65(太平路96、98号)T1、22、23(棉花街2号、棉花街一巷3、4号) |  |  |  |  | 268390.15
|  | A65(太平路96、98号)T1、22、23(棉花街2号、棉花街一巷3、4号)-消防水工程 |  |  |  |  | 169509.95
|  | 消火栓系统 |  |  |  |  | 78184.71
1506 | 030901002016 | 消火栓钢管 | 1.名称:内外壁热浸镀锌钢管 2.规格:DN20 3.连接形式:螺纹连接 4.管道刷油:刷油性调和漆两道、管道刷色 5.压力试验及冲洗设计要求:按规范及设计说明 6.符合设计要求及施工规范 | m | 3.35 | 39.39 | 131.96
1507 | 030901002017 | 消火栓钢管 | 1.名称:内外壁热浸镀锌钢管 2.规格:DN65 3.连接形式:卡箍、法兰连接 4.管道刷油:刷油性调和漆两道、管道刷色 5.压力试验及冲洗设计要求:按规范及设计说明 6.符合设计要求及施工规范 | m | 26.28 | 72.03 | 1892.95
1508 | 030901002018 | 消火栓钢管 | 1.名称:内外壁热浸镀锌钢管 2.规格:DN100 3.连接形式:卡箍、法兰连接 4.管道刷油:刷油性调和漆两道、管道刷色 5.压力试验及冲洗设计要求:按规范及设计说明 6.符合设计要求及施工规范 | m | 167.13 | 104.28 | 17428.32
1509 | 031001008051 | 塑料管 | 1.安装部位:室内 2.介质:给水 3.材质、规格:PE给水管DN65 4.连接形式:电熔链接 5.压力试验及吹、洗设计要求:水压试验及水冲洗 6.符合设计要求及施工规范 | m | 2.54 | 64.49 | 163.8
1510 | 031001008052 | 塑料管 | 1.安装部位:室内 2.介质:给水 3.材质、规格:PE给水管DN100 4.连接形式:电熔链接 5.压力试验及吹、洗设计要求:水压试验及水冲洗 6.符合设计要求及施工规范 | m | 81.77 | 88.2 | 7212.11
1511 | 031002001081 | 管道支架 | 1.名称:管道支架 2.材质:综合型钢 3.除锈刷油:除锈后防锈漆二道，刷油性调和漆两道 4.满足设计要求及施工规范 | kg | 101.29 | 25.47 | 2579.86
1512 | 031002001082 | 螺纹阀门 | 1.名称:自动排气阀 2.规格、压力等级:DN20 3.连接形式:螺纹连接 4.符合设计要求及施工规范 | 个 | 2 | 69.4 | 138.8
1513 | 031002001083 | 螺纹阀门 | 1.名称:截止阀 2.规格、压力等级:DN20 3.连接形式:法兰连接 4.符合设计要求及施工规范 | 个 | 2 | 35.12 | 70.24
1514 | 031002001084 | 焊接法兰阀门 | 1.名称:蝶阀 2.规格、压力等级:DN65 3.连接形式:法兰连接 4.符合设计要求及施工规范 | 个 | 4 | 361.18 | 1444.72
1515 | 031002001085 | 焊接法兰阀门 | 1.名称:蝶阀 2.规格、压力等级:DN100 3.连接形式:法兰连接 4.符合设计要求及施工规范 | 个 | 20 | 489.8 | 9796
1516 | 030901010007 | 室内消火栓 | 1.名称:室内减压稳压消火栓（带灭火器） 2.型号、规格:采用单栓带消防软管卷盘组合式消防柜1600*700*180mm,铝合金箱体,箱内配备DN65消火栓 1个、DN65长25米村胶水带1条，DN65XФ19铝合金水枪1支，消防按钮 1个、消防软管卷盘1套 3.含2具MF/ABC5灭火器 4.满足设计图纸及相关规范要求 | 套 | 20 | 1327.61 | 26552.2
1517 | 030601002006 | 压力仪表 | 1.名称:压力表 2.规格、压力等级:DN65 3.连接形式:螺纹连接 4.符合设计要求及施工规范 | 台 | 1 | 150.69 | 150.69
1518 | 030901010008 | 室内消火栓 | 1.名称:试验消火栓 2.满足设计图纸及相关规范要求 | 套 | 1 | 482.78 | 482.78
1519 | 030901010009 | 消防卷盘 | 1.名称:消防卷盘 2.满足设计图纸及相关规范要求 | 套 | 1 | 310.9 | 310.9
1520 | 030910001003 | 灭火器 | 1.名称:灭火器 2.规格、型号:MF/ABC5灭火器 3.每2具配置一个灭火器箱 4.满足设计图纸及相关规范要求 | 具 | 2 | 113.66 | 227.32
1521 | 031301002047 | 开孔打洞 | 1.名称:楼板开孔 2.规格:DN65 3.其他:含材料、砼渣土清理、洞口封堵 4.满足设计要求及施工规范 | 个 | 1 | 60.03 | 60.03
1522 | 031301002048 | 开孔打洞 | 1.名称:楼板开孔 2.规格:DN100 3.其他:含材料、砼渣土清理、洞口封堵 4.满足设计要求及施工规范 | 个 | 18 | 60.03 | 1080.54
1523 | 031301003043 | 套管 | 1.名称:一般钢套管 2.规格:DN65 3.满足设计要求及施工规范 | 个 | 1 | 61.31 | 61.31
1524 | 031301003044 | 套管 | 1.名称:一般钢套管 2.规格:DN100 3.满足设计要求及施工规范 | 个 | 12 | 107.48 | 1289.76
1525 | 031301003045 | 套管 | 1.名称:穿楼板刚性防水套管 2.规格:DN100 3.满足设计要求及施工规范 | 个 | 6 | 308.37 | 1850.22
1526 | 030909001011 | 水灭火控制装置调试 | 1.名称:消火栓灭火系统 2.满足设计要求及施工规范 | 点 | 20 | 263.01 | 5260.2
|  | 喷淋系统 |  |  |  |  | 91325.24
1527 | 030901001042 | 水喷淋钢管 | 1.名称:内外壁热浸镀锌钢管 2.规格:DN20 3.连接形式:螺纹连接 4.管道刷油:刷油性调和漆两道、管道刷色 5.压力试验及冲洗设计要求:按规范及设计说明 6.符合设计要求及施工规范 | m | 4.3 | 39.39 | 169.38
1528 | 030901001043 | 水喷淋钢管 | 1.名称:内外壁热浸镀锌钢管 2.规格:DN25 3.连接形式:螺纹连接 4.管道刷油:刷油性调和漆两道、管道刷色 5.压力试验及冲洗设计要求:按规范及设计说明 6.符合设计要求及施工规范 | m | 297.35 | 43.42 | 12910.94
1529 | 030901001044 | 水喷淋钢管 | 1.名称:内外壁热浸镀锌钢管 2.规格:DN32 3.连接形式:螺纹连接 4.管道刷油:刷油性调和漆两道、管道刷色 5.压力试验及冲洗设计要求:按规范及设计说明 6.符合设计要求及施工规范 | m | 412.78 | 50.9 | 21010.5
1530 | 030901001045 | 水喷淋钢管 | 1.名称:内外壁热浸镀锌钢管 2.规格:DN40 3.连接形式:螺纹连接 4.管道刷油:刷油性调和漆两道、管道刷色 5.压力试验及冲洗设计要求:按规范及设计说明 6.符合设计要求及施工规范 | m | 26.3 | 60.1 | 1580.63
1531 | 030901001046 | 水喷淋钢管 | 1.名称:内外壁热浸镀锌钢管 2.规格:DN50 3.连接形式:螺纹连接 4.管道刷油:刷油性调和漆两道、管道刷色 5.压力试验及冲洗设计要求:按规范及设计说明 6.符合设计要求及施工规范 | m | 68.76 | 69.79 | 4798.76
1532 | 030901001047 | 水喷淋钢管 | 1.名称:内外壁热浸镀锌钢管 2.规格:DN65 3.连接形式:卡箍、法兰连接 4.管道刷油:刷油性调和漆两道、管道刷色 5.压力试验及冲洗设计要求:按规范及设计说明 6.符合设计要求及施工规范 | m | 33.02 | 72.03 | 2378.43
1533 | 030901001048 | 水喷淋钢管 | 1.名称:内外壁热浸镀锌钢管 2.规格:DN80 3.连接形式:卡箍、法兰连接 4.管道刷油:刷油性调和漆两道、管道刷色 5.压力试验及冲洗设计要求:按规范及设计说明 6.符合设计要求及施工规范 | m | 73.63 | 85.69 | 6309.35
1534 | 030901001049 | 水喷淋钢管 | 1.名称:内外壁热浸镀锌钢管 2.规格:DN100 3.连接形式:卡箍、法兰连接 4.管道刷油:刷油性调和漆两道、管道刷色 5.压力试验及冲洗设计要求:按规范及设计说明 6.符合设计要求及施工规范 | m | 49.22 | 104.28 | 5132.66
1535 | 030901001050 | 水喷淋钢管 | 1.名称:内外壁热浸镀锌钢管 2.规格:DN150 3.连接形式:卡箍、法兰连接 4.管道刷油:刷油性调和漆两道、管道刷色 5.压力试验及冲洗设计要求:按规范及设计说明 6.符合设计要求及施工规范 | m | 20.21 | 141.92 | 2868.2
1536 | 031001008053 | 塑料管 | 1.安装部位:室内 2.介质:给水 3.材质、规格:PE给水管DN65 4.连接形式:电熔链接 5.压力试验及吹、洗设计要求:水压试验及水冲洗 6.符合设计要求及施工规范 | m | 2.39 | 64.49 | 154.13
1537 | 031001008054 | 塑料管 | 1.安装部位:室内 2.介质:给水 3.材质、规格:PE给水管DN150 4.连接形式:电熔链接 5.压力试验及吹、洗设计要求:水压试验及水冲洗 6.符合设计要求及施工规范 | m | 64.57 | 144.31 | 9318.1
1538 | 031002001086 | 管道支架 | 1.名称:管道支架 2.材质:综合型钢 3.除锈刷油:除锈后防锈漆二道，刷油性调和漆两道 4.满足设计要求及施工规范 | kg | 40.45 | 25.47 | 1030.26
1539 | 031002001087 | 螺纹阀门 | 1.名称:自动排气阀 2.规格、压力等级:DN20 3.连接形式:螺纹连接 4.符合设计要求及施工规范 | 个 | 3 | 69.4 | 208.2
1540 | 031002001088 | 螺纹阀门 | 1.名称:截止阀 2.规格、压力等级:DN20 3.连接形式:螺纹连接 4.符合设计要求及施工规范 | 个 | 3 | 35.12 | 105.36
1541 | 031002001089 | 螺纹阀门 | 1.名称:试水阀 2.规格、压力等级:DN25 3.连接形式:螺纹连接 4.符合设计要求及施工规范 | 个 | 3 | 61.14 | 183.42
1542 | 031002001090 | 螺纹阀门 | 1.名称:试水装置 2.规格、压力等级:DN25 3.连接形式:螺纹连接 4.符合设计要求及施工规范 | 个 | 1 | 348.56 | 348.56
1543 | 031002001091 | 焊接法兰阀门 | 1.名称:信号闸阀 2.规格、压力等级:DN80 3.连接形式:法兰连接 4.符合设计要求及施工规范 | 个 | 1 | 500.81 | 500.81
1544 | 031002001092 | 焊接法兰阀门 | 1.名称:信号闸阀 2.规格、压力等级:DN100 3.连接形式:法兰连接 4.符合设计要求及施工规范 | 个 | 1 | 669.44 | 669.44
1545 | 031002001093 | 焊接法兰阀门 | 1.名称:信号闸阀 2.规格、压力等级:DN150 3.连接形式:法兰连接 4.符合设计要求及施工规范 | 个 | 3 | 1103.41 | 3310.23
1546 | 030901006008 | 水流指示器 | 1.名称:水流指示器 2.规格、型号:DN80 3.连接形式:法兰连接 4.符合设计要求及施工规范 | 个 | 1 | 324.1 | 324.1
1547 | 030901006009 | 水流指示器 | 1.名称:水流指示器 2.规格、型号:DN100 3.连接形式:法兰连接 4.符合设计要求及施工规范 | 个 | 1 | 382.52 | 382.52
1548 | 030901006010 | 水流指示器 | 1.名称:水流指示器 2.规格、型号:DN150 3.连接形式:法兰连接 4.符合设计要求及施工规范 | 个 | 3 | 521.86 | 1565.58
1549 | 030901007007 | 减压孔板 | 1.名称:减压孔板 2.规格、压力等级:DN80 3.连接形式:法兰连接 4.符合设计要求及施工规范 | 个 | 3 | 153.06 | 459.18
1550 | 030901007008 | 减压孔板 | 1.名称:减压孔板 2.规格、压力等级:DN150 3.连接形式:法兰连接 4.符合设计要求及施工规范 | 个 | 3 | 234.71 | 704.13
1551 | 030601002007 | 压力仪表 | 1.名称:压力表 2.规格、压力等级:DN25 3.连接形式:螺纹连接 4.符合设计要求及施工规范 | 台 | 1 | 150.69 | 150.69
1552 | 030901003012 | 水喷淋(雾)喷头 | 1.名称:直立型喷头 2.材质、型号、规格:K80标准覆盖面积喷头 3.符合设计要求及施工规范 | 个 | 125 | 37.12 | 4640
1553 | 030901003013 | 水喷淋(雾)喷头 | 1.名称:直立型喷头 2.材质、型号、规格:K115标准覆盖面积快速响应喷头 3.符合设计要求及施工规范 | 个 | 128 | 54.41 | 6964.48
1554 | 031301002049 | 开孔打洞 | 1.名称:楼板开孔 2.规格:DN80 3.其他:含材料、砼渣土清理、洞口封堵 4.满足设计要求及施工规范 | 个 | 1 | 60.03 | 60.03
1555 | 031301002050 | 开孔打洞 | 1.名称:楼板开孔 2.规格:DN150 3.其他:含材料、砼渣土清理、洞口封堵 4.满足设计要求及施工规范 | 个 | 2 | 91.65 | 183.3
1556 | 031301003046 | 套管 | 1.名称:一般钢套管 2.规格:DN80 3.满足设计要求及施工规范 | 个 | 1 | 85.07 | 85.07
1557 | 031301003047 | 套管 | 1.名称:一般钢套管 2.规格:DN150 3.满足设计要求及施工规范 | 个 | 2 | 179.46 | 358.92
1558 | 030909001012 | 水灭火控制装置调试 | 1.名称:自动喷水灭火系统调试 2.符合设计要求及施工规范 | 点 | 6 | 409.98 | 2459.88
|  | A65(太平路96、98号)T1、22、23(棉花街2号、棉花街一巷3、4号)-消防电工程 |  |  |  |  | 98880.2
|  | 应急照明系统 |  |  |  |  | 41208.14
1559 | 030413005011 | 工厂灯 | 1.名称:疏散照明灯(A型) 2.规格:LED光源,7W 主电源和蓄电池电源额定工作电压均不大于DC36V的照明灯具,光源色温为4000K(不低于2700K) 3.安装形式:吸顶式 4.符合设计图纸及施工规范要求 | 套 | 85 | 176.17 | 14974.45
1560 | 030413005012 | 工厂灯 | 1.名称:壁挂疏散照明灯(A型) 2.规格:LED光源,7W 主电源和蓄电池电源额定工作电压均不大于DC36V的照明灯具,光源色温为4000K(不低于2700K) 3.安装形式:壁式 | 套 | 1 | 176.17 | 176.17
1561 | 030413002021 | 装饰灯 | 1.名称:疏散出口标志灯 2.规格:LED光源,1W 主电源和蓄电池电源额定工作电压均不大于DC36V的照明灯具,光源色温为4000K(不低于2700K) 3.符合设计图纸及施工规范要求 | 套 | 26 | 113.99 | 2963.74
1562 | 030413002022 | 装饰灯 | 1.名称:安全出口标志灯 2.规格:LED光源,1W 主电源和蓄电池电源额定工作电压均不大于DC36V的照明灯具,光源色温为4000K(不低于2700K) 3.符合设计图纸及施工规范要求 | 套 | 18 | 113.99 | 2051.82
1563 | 030413002023 | 装饰灯 | 1.名称:方向标志灯(单向) 2.规格:LED光源,1W 主电源和蓄电池电源额定工作电压均不大于DC36V的照明灯具,光源色温为4000K(不低于2700K) 3.符合设计图纸及施工规范要求 | 套 | 20 | 112.64 | 2252.8
1564 | 030413002024 | 装饰灯 | 1.名称:楼层标志灯 2.规格:LED光源,1W 主电源和蓄电池电源额定工作电压均不大于DC36V的照明灯具,光源色温为4000K(不低于2700K) 3.符合设计图纸及施工规范要求 | 套 | 9 | 113.99 | 1025.91
1565 | 030412001107 | 配管 | 1.名称:镀锌电线管 2.材质:JDG20 3.配置形式:暗配 | m | 652.64 | 13.37 | 8725.8
1566 | 030412004054 | 配线 | 1.名称:多股铜芯聚氯乙烯绝缘导线 2.配线形式:管内穿线 3.规格:WDZN-RYJS-2x2.5 | m | 797.43 | 8.46 | 6746.26
1567 | 030412006018 | 接线盒 | 1.名称:接线盒 2.安装形式:明装 | 个 | 159 | 14.41 | 2291.19
|  | 自动报警系统 |  |  |  |  | 46685.73
1568 | 030904008032 | 模块(模块箱) | 1.名称:模块箱 2.符合设计图纸以及施工规范要求 | 台 | 3 | 126.14 | 378.42
1569 | 030904008033 | 模块(模块箱) | 1.名称:输入输出模块 2.符合设计图纸以及施工规范要求 | 个 | 2 | 167.04 | 334.08
1570 | 030904008034 | 模块(模块箱) | 1.名称:输入模块 2.符合设计图纸以及施工规范要求 | 个 | 5 | 160.4 | 802
1571 | 030904008035 | 模块(模块箱) | 1.名称:输出模块 2.符合设计图纸以及施工规范要求 | 个 | 5 | 163.94 | 819.7
1572 | 030904008036 | 模块(模块箱) | 1.名称:总线短路隔离器 2.符合设计图纸以及施工规范要求 | 个 | 3 | 163.94 | 491.82
1573 | 030412001108 | 配管 | 1.名称:镀锌电线管 2.材质:JDG20 3.配置形式:明配 | m | 987.3 | 23.54 | 23241.04
1574 | 030412004055 | 配线 | 1.名称:多股铜芯聚氯乙烯绝缘导线 2.配线形式:管内穿线 3.规格:WDZN-RYS-2x1.5 | m | 1067.61 | 5.94 | 6341.6
1575 | 030412004056 | 配线 | 1.名称:绝缘电线 2.配线形式:管内穿线 3.规格:WDZN-BYJ-1.5 | m | 357.19 | 3.89 | 1389.47
1576 | 030904001012 | 点型探测器 | 1.名称:编码感烟火灾探测器(点型) 2.符合设计图纸以及施工规范要求 | 个 | 61 | 76.41 | 4661.01
1577 | 030904004012 | 声光报警器 | 1.名称:编码火灾声光警报器(额定95dB) 2.符合设计图纸以及施工规范要求 | 个 | 12 | 142.08 | 1704.96
1578 | 030904003006 | 按钮 | 1.名称:编码消火栓启泵按钮（仅含安装费） 2.符合设计图纸以及施工规范要求 | 个 | 20 | 70.59 | 1411.8
1579 | 030904005006 | 消防报警电话插孔(电话) | 1.名称:手动报警按钮(带消防电话插孔) 2.符合设计图纸以及施工规范要求 | 个 | 12 | 39.26 | 471.12
1580 | 030904006007 | 消防广播(扬声器) | 1.名称:火灾应急广播扬声器(吸顶) 2.符合设计图纸以及施工规范要求 | 个 | 38 | 49.41 | 1877.58
1581 | 030412006019 | 接线盒 | 1.名称:接线盒 2.安装形式:明装 3.符合设计图纸以及施工规范要求 | 个 | 143 | 14.41 | 2060.63
1582 | 030909003007 | 自动报警系统调试 | 1.名称:广播喇叭、音箱、通讯分机及插孔 2.符合设计图纸以及施工规范要求 | 个 | 50 | 14.01 | 700.5
|  | 电气火灾监控系统 |  |  |  |  | 10986.33
1583 | 030412001109 | 配管 | 1.名称:镀锌电线管 2.材质:JDG20 3.配置形式:明配 | m | 188 | 23.54 | 4425.52
1584 | 030412001110 | 配管 | 1.名称:镀锌电线管 2.材质：JDG25 3.配置形式:明配 | m | 21.83 | 25.45 | 555.57
1585 | 030412004057 | 配线 | 1.名称:多股铜芯聚氯乙烯绝缘导线 2.配线形式:管内穿线 3.规格:WDZ-RYSP-2x1.5 | m | 195.68 | 8 | 1565.44
1586 | 030904008037 | 模块(模块箱) | 1.名称:电气火灾监控模块 2.符合设计图纸以及施工规范要求 | 个 | 20 | 221.99 | 4439.8
|  | B1-2（巡查巷医院宿舍楼） |  |  |  |  | 158596.6
|  | B1-2（巡查巷医院宿舍楼）-消防水工程 |  |  |  |  | 89863.27
|  | 消火栓系统 |  |  |  |  | 40185.87
1587 | 030901002019 | 消火栓钢管 | 1.名称:内外壁热浸镀锌钢管 2.规格:DN20 3.连接形式:螺纹连接 4.管道刷油:刷油性调和漆两道、管道刷色 5.压力试验及冲洗设计要求:按规范及设计说明 6.符合设计要求及施工规范 | m | 0.7 | 39.39 | 27.57
1588 | 030901002020 | 消火栓钢管 | 1.名称:内外壁热浸镀锌钢管 2.规格:DN65 3.连接形式:卡箍、法兰连接 4.管道刷油:刷油性调和漆两道、管道刷色 5.压力试验及冲洗设计要求:按规范及设计说明 6.符合设计要求及施工规范 | m | 12.93 | 72.03 | 931.35
1589 | 030901002021 | 消火栓钢管 | 1.名称:内外壁热浸镀锌钢管 2.规格:DN100 3.连接形式:卡箍、法兰连接 4.管道刷油:刷油性调和漆两道、管道刷色 5.压力试验及冲洗设计要求:按规范及设计说明 6.符合设计要求及施工规范 | m | 75.48 | 104.28 | 7871.05
1590 | 031001008062 | 塑料管 | 1.安装部位:室内 2.介质:给水 3.材质、规格:PE给水管DN65 4.连接形式:电熔链接 5.压力试验及吹、洗设计要求:水压试验及水冲洗 6.符合设计要求及施工规范 | m | 29.43 | 64.49 | 1897.94
1591 | 031001008063 | 塑料管 | 1.安装部位:室内 2.介质:给水 3.材质、规格:PE给水管DN100 4.连接形式:电熔链接 5.压力试验及吹、洗设计要求:水压试验及水冲洗 6.符合设计要求及施工规范 | m | 54.34 | 88.2 | 4792.79
1592 | 031002001097 | 管道支架 | 1.名称:管道支架 2.材质:综合型钢 3.除锈刷油:除锈后防锈漆二道，刷油性调和漆两道 4.满足设计要求及施工规范 | kg | 46.4 | 25.47 | 1181.81
1593 | 031002001098 | 螺纹阀门 | 1.名称:自动排气阀 2.规格、压力等级:DN20 3.连接形式:螺纹连接 4.符合设计要求及施工规范 | 个 | 1 | 69.4 | 69.4
1594 | 031002001099 | 螺纹阀门 | 1.名称:截止阀 2.规格、压力等级:DN20 3.连接形式:法兰连接 4.符合设计要求及施工规范 | 个 | 1 | 35.12 | 35.12
1595 | 031002001100 | 焊接法兰阀门 | 1.名称:蝶阀 2.规格、压力等级:DN65 3.连接形式:法兰连接 4.符合设计要求及施工规范 | 个 | 6 | 361.18 | 2167.08
1596 | 031002001101 | 焊接法兰阀门 | 1.名称:蝶阀 2.规格、压力等级:DN100 3.连接形式:法兰连接 4.符合设计要求及施工规范 | 个 | 9 | 489.8 | 4408.2
1597 | 030901010010 | 室内消火栓 | 1.名称:室内减压稳压消火栓（带灭火器） 2.型号、规格:采用单栓带消防软管卷盘组合式消防柜1600*700*180mm,铝合金箱体,箱内配备DN65消火栓 1个、DN65长25米村胶水带1条，DN65XФ19铝合金水枪1支，消防按钮 1个、消防软管卷盘1套 3.含2具MF/ABC5灭火器 4.满足设计图纸及相关规范要求 | 套 | 10 | 1327.61 | 13276.1
1598 | 030910001004 | 灭火器 | 1.名称:灭火器 2.规格、型号:MF/ABC5灭火器 3.每2具配置一个灭火器箱 4.满足设计图纸及相关规范要求 | 具 | 2 | 113.66 | 227.32
1599 | 031301002057 | 开孔打洞 | 1.名称:楼板开孔 2.规格:DN100 3.其他:含材料、砼渣土清理、洞口封堵 4.满足设计要求及施工规范 | 个 | 4 | 60.03 | 240.12
1600 | 031301003053 | 套管 | 1.名称:一般钢套管 2.规格:DN100 3.满足设计要求及施工规范 | 个 | 4 | 107.48 | 429.92
1601 | 030909001013 | 水灭火控制装置调试 | 1.名称:消火栓灭火系统 2.满足设计要求及施工规范 | 点 | 10 | 263.01 | 2630.1
|  | 喷淋系统 |  |  |  |  | 49677.4
1602 | 030901001051 | 水喷淋钢管 | 1.名称:内外壁热浸镀锌钢管 2.规格:DN20 3.连接形式:螺纹连接 4.管道刷油:刷油性调和漆两道、管道刷色 5.压力试验及冲洗设计要求:按规范及设计说明 6.符合设计要求及施工规范 | m | 0.7 | 39.39 | 27.57
1603 | 030901001052 | 水喷淋钢管 | 1.名称:内外壁热浸镀锌钢管 2.规格:DN25 3.连接形式:螺纹连接 4.管道刷油:刷油性调和漆两道、管道刷色 5.压力试验及冲洗设计要求:按规范及设计说明 6.符合设计要求及施工规范 | m | 176.88 | 43.42 | 7680.13
1604 | 030901001053 | 水喷淋钢管 | 1.名称:内外壁热浸镀锌钢管 2.规格:DN32 3.连接形式:螺纹连接 4.管道刷油:刷油性调和漆两道、管道刷色 5.压力试验及冲洗设计要求:按规范及设计说明 6.符合设计要求及施工规范 | m | 122.42 | 50.9 | 6231.18
1605 | 030901001054 | 水喷淋钢管 | 1.名称:内外壁热浸镀锌钢管 2.规格:DN40 3.连接形式:螺纹连接 4.管道刷油:刷油性调和漆两道、管道刷色 5.压力试验及冲洗设计要求:按规范及设计说明 6.符合设计要求及施工规范 | m | 9.58 | 60.1 | 575.76
1606 | 030901001055 | 水喷淋钢管 | 1.名称:内外壁热浸镀锌钢管 2.规格:DN50 3.连接形式:螺纹连接 4.管道刷油:刷油性调和漆两道、管道刷色 5.压力试验及冲洗设计要求:按规范及设计说明 6.符合设计要求及施工规范 | m | 10.42 | 69.79 | 727.21
1607 | 030901001056 | 水喷淋钢管 | 1.名称:内外壁热浸镀锌钢管 2.规格:DN65 3.连接形式:卡箍、法兰连接 4.管道刷油:刷油性调和漆两道、管道刷色 5.压力试验及冲洗设计要求:按规范及设计说明 6.符合设计要求及施工规范 | m | 13.05 | 72.03 | 939.99
1608 | 030901001057 | 水喷淋钢管 | 1.名称:内外壁热浸镀锌钢管 2.规格:DN80 3.连接形式:卡箍、法兰连接 4.管道刷油:刷油性调和漆两道、管道刷色 5.压力试验及冲洗设计要求:按规范及设计说明 6.符合设计要求及施工规范 | m | 54.42 | 85.69 | 4663.25
1609 | 030901001058 | 水喷淋钢管 | 1.名称:内外壁热浸镀锌钢管 2.规格:DN100 3.连接形式:卡箍、法兰连接 4.管道刷油:刷油性调和漆两道、管道刷色 5.压力试验及冲洗设计要求:按规范及设计说明 6.符合设计要求及施工规范 | m | 26.06 | 104.28 | 2717.54
1610 | 030901001059 | 水喷淋钢管 | 1.名称:内外壁热浸镀锌钢管 2.规格:DN150 3.连接形式:卡箍、法兰连接 4.管道刷油:刷油性调和漆两道、管道刷色 5.压力试验及冲洗设计要求:按规范及设计说明 6.符合设计要求及施工规范 | m | 38.96 | 141.92 | 5529.2
1611 | 031001008064 | 塑料管 | 1.安装部位:室内 2.介质:给水 3.材质、规格:PE给水管DN150 4.连接形式:电熔链接 5.压力试验及吹、洗设计要求:水压试验及水冲洗 6.符合设计要求及施工规范 | m | 20.48 | 144.31 | 2955.47
1612 | 031002001102 | 管道支架 | 1.名称:管道支架 2.材质:综合型钢 3.除锈刷油:除锈后防锈漆二道，刷油性调和漆两道 4.满足设计要求及施工规范 | kg | 150.54 | 25.47 | 3834.25
1613 | 031002001103 | 螺纹阀门 | 1.名称:自动排气阀 2.规格、压力等级:DN20 3.连接形式:螺纹连接 4.符合设计要求及施工规范 | 个 | 1 | 69.4 | 69.4
1614 | 031002001104 | 螺纹阀门 | 1.名称:截止阀 2.规格、压力等级:DN20 3.连接形式:螺纹连接 4.符合设计要求及施工规范 | 个 | 1 | 35.12 | 35.12
1615 | 031002001105 | 螺纹阀门 | 1.名称:试水阀 2.规格、压力等级:DN25 3.连接形式:螺纹连接 4.符合设计要求及施工规范 | 个 | 3 | 61.14 | 183.42
1616 | 031002001106 | 焊接法兰阀门 | 1.名称:信号闸阀 2.规格、压力等级:DN80 3.连接形式:法兰连接 4.符合设计要求及施工规范 | 个 | 1 | 500.81 | 500.81
1617 | 031002001107 | 焊接法兰阀门 | 1.名称:信号闸阀 2.规格、压力等级:DN100 3.连接形式:法兰连接 4.符合设计要求及施工规范 | 个 | 1 | 669.44 | 669.44
1618 | 031002001108 | 焊接法兰阀门 | 1.名称:信号闸阀 2.规格、压力等级:DN150 3.连接形式:法兰连接 4.符合设计要求及施工规范 | 个 | 1 | 1103.41 | 1103.41
1619 | 030901006011 | 水流指示器 | 1.名称:水流指示器 2.规格、型号:DN80 3.连接形式:法兰连接 4.符合设计要求及施工规范 | 个 | 1 | 324.1 | 324.1
1620 | 030901006012 | 水流指示器 | 1.名称:水流指示器 2.规格、型号:DN100 3.连接形式:法兰连接 4.符合设计要求及施工规范 | 个 | 1 | 382.52 | 382.52
1621 | 030901006013 | 水流指示器 | 1.名称:水流指示器 2.规格、型号:DN150 3.连接形式:法兰连接 4.符合设计要求及施工规范 | 个 | 1 | 521.86 | 521.86
1622 | 030901007009 | 减压孔板 | 1.名称:减压孔板 2.规格、压力等级:DN80 3.连接形式:法兰连接 4.符合设计要求及施工规范 | 个 | 1 | 153.06 | 153.06
1623 | 030901007010 | 减压孔板 | 1.名称:减压孔板 2.规格、压力等级:DN100 3.连接形式:法兰连接 4.符合设计要求及施工规范 | 个 | 1 | 182.49 | 182.49
1624 | 030901007011 | 减压孔板 | 1.名称:减压孔板 2.规格、压力等级:DN150 3.连接形式:法兰连接 4.符合设计要求及施工规范 | 个 | 1 | 234.71 | 234.71
1625 | 030901004002 | 报警装置 | 1.名称:湿式报警阀组 2.型号、规格:DN150 3.附件配置:含1个湿式报警阀、1个延迟器、1个压力开关、1个水力警铃、2个压力表、2个信号蝶阀、1套管卡 4.连接方式:法兰连接 5.符合设计要求及施工规范 | 组 | 1 | 3248.45 | 3248.45
1626 | 030901003014 | 水喷淋(雾)喷头 | 1.名称:直立型喷头 2.材质、型号、规格:K80标准覆盖面积喷头 3.符合设计要求及施工规范 | 个 | 84 | 37.12 | 3118.08
1627 | 030901003015 | 水喷淋(雾)喷头 | 1.名称:直立型喷头 2.材质、型号、规格:K115标准覆盖面积快速响应喷头 3.符合设计要求及施工规范 | 个 | 28 | 54.41 | 1523.48
1628 | 031301002058 | 开孔打洞 | 1.名称:楼板开孔 2.规格:DN32 3.其他:含材料、砼渣土清理、洞口封堵 4.满足设计要求及施工规范 | 个 | 1 | 44.45 | 44.45
1629 | 031301002059 | 开孔打洞 | 1.名称:楼板开孔 2.规格:DN150 3.其他:含材料、砼渣土清理、洞口封堵 4.满足设计要求及施工规范 | 个 | 1 | 91.65 | 91.65
1630 | 031301003054 | 套管 | 1.名称:一般钢套管 2.规格:DN150 3.满足设计要求及施工规范 | 个 | 1 | 179.46 | 179.46
1631 | 030909001014 | 水灭火控制装置调试 | 1.名称:自动喷水灭火系统调试 2.符合设计要求及施工规范 | 点 | 3 | 409.98 | 1229.94
|  | B1-2（巡查巷医院宿舍楼）-消防电工程 |  |  |  |  | 68733.33
|  | 电气系统 |  |  |  |  | 4387.37
1632 | 030402011001 | 配电箱 | 1.名称:配电箱B2-1ALE1 2.箱体安装及元器件 3.安装方式:悬挂式 4.符合设计图纸以及施工规范要求 | 台 | 1 | 4387.37 | 4387.37
|  | 应急照明系统 |  |  |  |  | 20442.95
1633 | 030413005014 | 工厂灯 | 1.名称:疏散照明灯(A型) 2.规格:LED光源,7W 主电源和蓄电池电源额定工作电压均不大于DC36V的照明灯具,光源色温为4000K(不低于2700K) 3.安装形式:吸顶式 4.符合设计图纸及施工规范要求 | 套 | 35 | 176.17 | 6165.95
1634 | 030413005015 | 工厂灯 | 1.名称:壁挂疏散照明灯(A型) 2.规格:LED光源,7W 主电源和蓄电池电源额定工作电压均不大于DC36V的照明灯具,光源色温为4000K(不低于2700K) 3.安装形式:壁式 | 套 | 6 | 176.17 | 1057.02
1635 | 030413002025 | 装饰灯 | 1.名称:疏散出口标志灯 2.规格:LED光源,1W 主电源和蓄电池电源额定工作电压均不大于DC36V的照明灯具,光源色温为4000K(不低于2700K) 3.符合设计图纸及施工规范要求 | 套 | 11 | 113.99 | 1253.89
1636 | 030413002026 | 装饰灯 | 1.名称:方向标志灯(单向) 2.规格:LED光源,1W 主电源和蓄电池电源额定工作电压均不大于DC36V的照明灯具,光源色温为4000K(不低于2700K) 3.符合设计图纸及施工规范要求 | 套 | 9 | 112.64 | 1013.76
1637 | 030412001124 | 配管 | 1.名称:镀锌电线管 2.材质:JDG20 3.配置形式:暗配 | m | 458.46 | 13.37 | 6129.61
1638 | 030412004063 | 配线 | 1.名称:多股铜芯聚氯乙烯绝缘导线 2.配线形式:管内穿线 3.规格:WDZN-RYJS-2x2.5 | m | 466.16 | 8.46 | 3943.71
1639 | 030412006021 | 接线盒 | 1.名称:接线盒 2.安装形式:明装 | 个 | 61 | 14.41 | 879.01
|  | 自动报警系统 |  |  |  |  | 37143.57
1640 | 030904008038 | 模块(模块箱) | 1.名称:模块箱 2.符合设计图纸以及施工规范要求 | 台 | 4 | 126.14 | 504.56
1641 | 030904008039 | 模块(模块箱) | 1.名称:输入输出模块 2.符合设计图纸以及施工规范要求 | 个 | 1 | 167.04 | 167.04
1642 | 030904008040 | 模块(模块箱) | 1.名称:输入模块 2.符合设计图纸以及施工规范要求 | 个 | 8 | 160.4 | 1283.2
1643 | 030904008041 | 模块(模块箱) | 1.名称:输出模块 2.符合设计图纸以及施工规范要求 | 个 | 5 | 163.94 | 819.7
1644 | 030904008042 | 模块(模块箱) | 1.名称:总线短路隔离器 2.符合设计图纸以及施工规范要求 | 个 | 3 | 163.94 | 491.82
1645 | 030412001125 | 配管 | 1.名称:镀锌电线管 2.材质:JDG20 3.配置形式:明配 | m | 822.63 | 23.54 | 19364.71
1646 | 030412004064 | 配线 | 1.名称:多股铜芯聚氯乙烯绝缘导线 2.配线形式:管内穿线 3.规格:WDZN-RYS-2x1.5 | m | 875.73 | 5.94 | 5201.84
1647 | 030412004065 | 配线 | 1.名称:绝缘电线 2.配线形式:管内穿线 3.规格:WDZN-BYJ-1.5 | m | 445.33 | 3.89 | 1732.33
1648 | 030409002003 | 控制电缆 | 1.名称:控制电缆 2.规格:WDZN-KYJY-5*1.5 | m | 4.5 | 22.24 | 100.08
1649 | 030904001013 | 点型探测器 | 1.名称:编码感烟火灾探测器(点型) 2.符合设计图纸以及施工规范要求 | 个 | 29 | 76.41 | 2215.89
1650 | 030904004013 | 声光报警器 | 1.名称:编码火灾声光警报器(额定95dB) 2.符合设计图纸以及施工规范要求 | 个 | 14 | 142.08 | 1989.12
1651 | 030904003007 | 按钮 | 1.名称:编码消火栓启泵按钮（仅含安装费） 2.符合设计图纸以及施工规范要求 | 个 | 10 | 70.59 | 705.9
1652 | 030904005007 | 消防报警电话插孔(电话) | 1.名称:手动报警按钮(带消防电话插孔) 2.符合设计图纸以及施工规范要求 | 个 | 14 | 39.26 | 549.64
1653 | 030904006008 | 消防广播(扬声器) | 1.名称:火灾应急广播扬声器(吸顶) 2.符合设计图纸以及施工规范要求 | 个 | 11 | 49.41 | 543.51
1654 | 030412006022 | 接线盒 | 1.名称:接线盒 2.安装形式:明装 3.符合设计图纸以及施工规范要求 | 个 | 78 | 14.41 | 1123.98
1655 | 030909003008 | 自动报警系统调试 | 1.名称:广播喇叭、音箱、通讯分机及插孔 2.符合设计图纸以及施工规范要求 | 个 | 25 | 14.01 | 350.25
|  | 电气火灾监控系统 |  |  |  |  | 6256.84
1656 | 030412001126 | 配管 | 1.名称:镀锌电线管 2.材质:JDG20 3.配置形式:明配 | m | 112.7 | 23.54 | 2652.96
1657 | 030412004066 | 配线 | 1.名称:多股铜芯聚氯乙烯绝缘导线 2.配线形式:管内穿线 3.规格:WDZ-RYSP-2x1.5 | m | 117.5 | 8 | 940
1658 | 030904008043 | 模块(模块箱) | 1.名称:电气火灾监控模块 2.符合设计图纸以及施工规范要求 | 个 | 12 | 221.99 | 2663.88
|  | 消防电源监控系统 |  |  |  |  | 502.6
1659 | 030904008044 | 模块(模块箱) | 1.名称:消防电源监控模块 2.符合设计图纸以及施工规范要求 | 个 | 1 | 221.99 | 221.99
1660 | 030412001127 | 配管 | 1.名称:镀锌电线管 2.材质:JDG20 3.配置形式:明配 | m | 6.86 | 23.54 | 161.48
1661 | 030412004067 | 配线 | 1.名称:多股铜芯聚氯乙烯绝缘导线 2.配线形式:管内穿线 3.规格:WDZN-RYS-2x1.5 | m | 7.07 | 5.94 | 42
1662 | 030412004068 | 配线 | 1.名称:绝缘电线 2.配线形式:管内穿线 3.规格:WDZN-BYJ-2.5 | m | 14.1 | 5.47 | 77.13
|  | C28-30（中山中路58-60号）(历史建筑) |  |  |  |  | 101394.63
|  | C28-30（中山中路58-60号）(历史建筑)-消防水工程 |  |  |  |  | 60105.22
|  | 消火栓系统 |  |  |  |  | 25942.63
1663 | 030901002022 | 消火栓钢管 | 1.名称:内外壁热浸镀锌钢管 2.规格:DN20 3.连接形式:螺纹连接 4.管道刷油:刷油性调和漆两道、管道刷色 5.压力试验及冲洗设计要求:按规范及设计说明 6.符合设计要求及施工规范 | m | 5.94 | 44.16 | 262.31
1664 | 030901002023 | 消火栓钢管 | 1.名称:内外壁热浸镀锌钢管 2.规格:DN65 3.连接形式:卡箍、法兰连接 4.管道刷油:刷油性调和漆两道、管道刷色 5.压力试验及冲洗设计要求:按规范及设计说明 6.符合设计要求及施工规范 | m | 9.92 | 76.59 | 759.77
1665 | 030901002024 | 消火栓钢管 | 1.名称:内外壁热浸镀锌钢管 2.规格:DN100 3.连接形式:卡箍、法兰连接 4.管道刷油:刷油性调和漆两道、管道刷色 5.压力试验及冲洗设计要求:按规范及设计说明 6.符合设计要求及施工规范 | m | 12.34 | 110.5 | 1363.57
1666 | 031001008070 | 塑料管 | 1.安装部位:室内 2.介质:给水 3.材质、规格:PE给水管DN65 4.连接形式:电熔链接 5.压力试验及吹、洗设计要求:水压试验及水冲洗 6.符合设计要求及施工规范 | m | 5.92 | 70.31 | 416.24
1667 | 031001008071 | 塑料管 | 1.安装部位:室内 2.介质:给水 3.材质、规格:PE给水管DN100 4.连接形式:电熔链接 5.压力试验及吹、洗设计要求:水压试验及水冲洗 6.符合设计要求及施工规范 | m | 72.46 | 94.83 | 6871.38
1668 | 031002001113 | 管道支架 | 1.名称:管道支架 2.材质:综合型钢 3.除锈刷油:除锈后防锈漆二道，刷油性调和漆两道 4.满足设计要求及施工规范 | kg | 12.61 | 28 | 353.08
1669 | 031002001114 | 螺纹阀门 | 1.名称:自动排气阀 2.规格、压力等级:DN20 3.连接形式:螺纹连接 4.符合设计要求及施工规范 | 个 | 2 | 75.47 | 150.94
1670 | 031002001115 | 螺纹阀门 | 1.名称:截止阀 2.规格、压力等级:DN20 3.连接形式:法兰连接 4.符合设计要求及施工规范 | 个 | 2 | 37.48 | 74.96
1671 | 031002001116 | 焊接法兰阀门 | 1.名称:蝶阀 2.规格、压力等级:DN65 3.连接形式:法兰连接 4.符合设计要求及施工规范 | 个 | 7 | 378.34 | 2648.38
1672 | 031002001117 | 焊接法兰阀门 | 1.名称:蝶阀 2.规格、压力等级:DN100 3.连接形式:法兰连接 4.符合设计要求及施工规范 | 个 | 2 | 514.41 | 1028.82
1673 | 030901010011 | 室内消火栓 | 1.名称:室内减压稳压消火栓（带灭火器） 2.型号、规格:采用单栓带消防软管卷盘组合式消防柜1600*700*180mm,铝合金箱体,箱内配备DN65消火栓 1个、DN65长25米村胶水带1条，DN65XФ19铝合金水枪1支，消防按钮 1个、消防软管卷盘1套 3.含2具MF/ABC5灭火器 4.满足设计图纸及相关规范要求 | 套 | 7 | 1357.43 | 9502.01
1674 | 031301002063 | 开孔打洞 | 1.名称:楼板开孔 2.规格:DN100 3.其他:含材料、砼渣土清理、洞口封堵 4.满足设计要求及施工规范 | 个 | 2 | 68.76 | 137.52
1675 | 031301003057 | 套管 | 1.名称:一般钢套管 2.规格:DN100 3.满足设计要求及施工规范 | 个 | 2 | 120.2 | 240.4
1676 | 030909001015 | 水灭火控制装置调试 | 1.名称:消火栓灭火系统 2.满足设计要求及施工规范 | 点 | 7 | 304.75 | 2133.25
|  | 喷淋系统 |  |  |  |  | 34162.59
1677 | 030901001060 | 水喷淋钢管 | 1.名称:内外壁热浸镀锌钢管 2.规格:DN20 3.连接形式:螺纹连接 4.管道刷油:刷油性调和漆两道、管道刷色 5.压力试验及冲洗设计要求:按规范及设计说明 6.符合设计要求及施工规范 | m | 1.4 | 44.16 | 61.82
1678 | 030901001061 | 水喷淋钢管 | 1.名称:内外壁热浸镀锌钢管 2.规格:DN25 3.连接形式:螺纹连接 4.管道刷油:刷油性调和漆两道、管道刷色 5.压力试验及冲洗设计要求:按规范及设计说明 6.符合设计要求及施工规范 | m | 91.47 | 48.2 | 4408.85
1679 | 030901001062 | 水喷淋钢管 | 1.名称:内外壁热浸镀锌钢管 2.规格:DN32 3.连接形式:螺纹连接 4.管道刷油:刷油性调和漆两道、管道刷色 5.压力试验及冲洗设计要求:按规范及设计说明 6.符合设计要求及施工规范 | m | 72.57 | 55.89 | 4055.94
1680 | 030901001063 | 水喷淋钢管 | 1.名称:内外壁热浸镀锌钢管 2.规格:DN40 3.连接形式:螺纹连接 4.管道刷油:刷油性调和漆两道、管道刷色 5.压力试验及冲洗设计要求:按规范及设计说明 6.符合设计要求及施工规范 | m | 7.51 | 65.78 | 494.01
1681 | 030901001064 | 水喷淋钢管 | 1.名称:内外壁热浸镀锌钢管 2.规格:DN50 3.连接形式:螺纹连接 4.管道刷油:刷油性调和漆两道、管道刷色 5.压力试验及冲洗设计要求:按规范及设计说明 6.符合设计要求及施工规范 | m | 19.06 | 75.74 | 1443.6
1682 | 030901001065 | 水喷淋钢管 | 1.名称:内外壁热浸镀锌钢管 2.规格:DN65 3.连接形式:卡箍、法兰连接 4.管道刷油:刷油性调和漆两道、管道刷色 5.压力试验及冲洗设计要求:按规范及设计说明 6.符合设计要求及施工规范 | m | 26.54 | 76.59 | 2032.7
1683 | 030901001066 | 水喷淋钢管 | 1.名称:内外壁热浸镀锌钢管 2.规格:DN80 3.连接形式:卡箍、法兰连接 4.管道刷油:刷油性调和漆两道、管道刷色 5.压力试验及冲洗设计要求:按规范及设计说明 6.符合设计要求及施工规范 | m | 21.9 | 91.17 | 1996.62
1684 | 030901001067 | 水喷淋钢管 | 1.名称:内外壁热浸镀锌钢管 2.规格:DN100 3.连接形式:卡箍、法兰连接 4.管道刷油:刷油性调和漆两道、管道刷色 5.压力试验及冲洗设计要求:按规范及设计说明 6.符合设计要求及施工规范 | m | 10.22 | 110.5 | 1129.31
1685 | 031001008072 | 塑料管 | 1.安装部位:室内 2.介质:给水 3.材质、规格:PE给水管DN50 4.连接形式:电熔链接 5.压力试验及吹、洗设计要求:水压试验及水冲洗 6.符合设计要求及施工规范 | m | 18.56 | 58.99 | 1094.85
1686 | 031001008073 | 塑料管 | 1.安装部位:室内 2.介质:给水 3.材质、规格:PE给水管DN65 4.连接形式:电熔链接 5.压力试验及吹、洗设计要求:水压试验及水冲洗 6.符合设计要求及施工规范 | m | 23.94 | 70.31 | 1683.22
1687 | 031001008074 | 塑料管 | 1.安装部位:室内 2.介质:给水 3.材质、规格:PE给水管DN100 4.连接形式:电熔链接 5.压力试验及吹、洗设计要求:水压试验及水冲洗 6.符合设计要求及施工规范 | m | 9.64 | 94.83 | 914.16
1688 | 031001008075 | 塑料管 | 1.安装部位:室内 2.介质:给水 3.材质、规格:PE给水管DN150 4.连接形式:电熔链接 5.压力试验及吹、洗设计要求:水压试验及水冲洗 6.符合设计要求及施工规范 | m | 33.3 | 151.74 | 5052.94
1689 | 031002001118 | 管道支架 | 1.名称:管道支架 2.材质:综合型钢 3.除锈刷油:除锈后防锈漆二道，刷油性调和漆两道 4.满足设计要求及施工规范 | kg | 78.1 | 28 | 2186.8
1690 | 031002001119 | 螺纹阀门 | 1.名称:自动排气阀 2.规格、压力等级:DN20 3.连接形式:螺纹连接 4.符合设计要求及施工规范 | 个 | 2 | 75.47 | 150.94
1691 | 031002001120 | 螺纹阀门 | 1.名称:截止阀 2.规格、压力等级:DN20 3.连接形式:螺纹连接 4.符合设计要求及施工规范 | 个 | 2 | 37.48 | 74.96
1692 | 031002001121 | 螺纹阀门 | 1.名称:试水阀 2.规格、压力等级:DN25 3.连接形式:螺纹连接 4.符合设计要求及施工规范 | 个 | 2 | 64.77 | 129.54
1693 | 031002001122 | 焊接法兰阀门 | 1.名称:信号闸阀 2.规格、压力等级:DN100 3.连接形式:法兰连接 4.符合设计要求及施工规范 | 个 | 2 | 694.05 | 1388.1
1694 | 030901006014 | 水流指示器 | 1.名称:水流指示器 2.规格、型号:DN100 3.连接形式:法兰连接 4.符合设计要求及施工规范 | 个 | 2 | 415.1 | 830.2
1695 | 030901007012 | 减压孔板 | 1.名称:减压孔板 2.规格、压力等级:DN100 3.连接形式:法兰连接 4.符合设计要求及施工规范 | 个 | 2 | 192.94 | 385.88
1696 | 030901003016 | 水喷淋(雾)喷头 | 1.名称:直立型喷头 2.材质、型号、规格:K80标准覆盖面积喷头 3.符合设计要求及施工规范 | 个 | 31 | 41.86 | 1297.66
1697 | 030901003017 | 水喷淋(雾)喷头 | 1.名称:直立型喷头 2.材质、型号、规格:K115标准覆盖面积快速响应喷头 3.符合设计要求及施工规范 | 个 | 25 | 60.69 | 1517.25
1698 | 030901003018 | 水喷淋(雾)喷头 | 1.名称:边墙型侧喷喷头 2.材质、型号、规格:K80标准覆盖面积喷头 3.符合设计要求及施工规范 | 个 | 5 | 47.04 | 235.2
1699 | 031301002064 | 开孔打洞 | 1.名称:楼板开孔 2.规格:DN65 3.其他:含材料、砼渣土清理、洞口封堵 4.满足设计要求及施工规范 | 个 | 1 | 68.76 | 68.76
1700 | 031301002065 | 开孔打洞 | 1.名称:楼板开孔 2.规格:DN80 3.其他:含材料、砼渣土清理、洞口封堵 4.满足设计要求及施工规范 | 个 | 2 | 68.76 | 137.52
1701 | 031301002066 | 开孔打洞 | 1.名称:楼板开孔 2.规格:DN100 3.其他:含材料、砼渣土清理、洞口封堵 4.满足设计要求及施工规范 | 个 | 1 | 68.76 | 68.76
1702 | 031301003058 | 套管 | 1.名称:一般钢套管 2.规格:DN65 3.满足设计要求及施工规范 | 个 | 1 | 68.2 | 68.2
1703 | 031301003059 | 套管 | 1.名称:一般钢套管 2.规格:DN80 3.满足设计要求及施工规范 | 个 | 2 | 94.88 | 189.76
1704 | 031301003060 | 套管 | 1.名称:一般钢套管 2.规格:DN100 3.满足设计要求及施工规范 | 个 | 1 | 120.2 | 120.2
1705 | 030909001016 | 水灭火控制装置调试 | 1.名称:自动喷水灭火系统调试 2.符合设计要求及施工规范 | 点 | 2 | 472.42 | 944.84
|  | C28-30（中山中路58-60号）(历史建筑)-消防电工程 |  |  |  |  | 41289.41
|  | 应急照明系统 |  |  |  |  | 16402.15
1706 | 030413005016 | 工厂灯 | 1.名称:疏散照明灯(A型) 2.规格:LED光源,7W 主电源和蓄电池电源额定工作电压均不大于DC36V的照明灯具,光源色温为4000K(不低于2700K) 3.安装形式:吸顶式 4.符合设计图纸及施工规范要求 | 套 | 15 | 183.63 | 2754.45
1707 | 030413005017 | 工厂灯 | 1.名称:壁挂疏散照明灯(A型) 2.规格:LED光源,7W 主电源和蓄电池电源额定工作电压均不大于DC36V的照明灯具,光源色温为4000K(不低于2700K) 3.安装形式:壁式 | 套 | 7 | 183.63 | 1285.41
1708 | 030413002027 | 装饰灯 | 1.名称:安全出口标志灯 2.规格:LED光源,1W 主电源和蓄电池电源额定工作电压均不大于DC36V的照明灯具,光源色温为4000K(不低于2700K) 3.符合设计图纸及施工规范要求 | 套 | 4 | 120.16 | 480.64
1709 | 030413002028 | 装饰灯 | 1.名称:方向标志灯(单向) 2.规格:LED光源,1W 主电源和蓄电池电源额定工作电压均不大于DC36V的照明灯具,光源色温为4000K(不低于2700K) 3.符合设计图纸及施工规范要求 | 套 | 17 | 118.82 | 2019.94
1710 | 030413002029 | 装饰灯 | 1.名称:出口指示/禁止入内 标志灯 2.规格:LED光源,1W 主电源和蓄电池电源额定工作电压均不大于DC36V的照明灯具,光源色温为4000K(不低于2700K) 3.符合设计图纸及施工规范要求 | 套 | 2 | 120.16 | 240.32
1711 | 030412001138 | 配管 | 1.名称:镀锌电线管 2.材质:JDG20 3.配置形式:明配 | m | 159.16 | 26.7 | 4249.57
1712 | 030412001139 | 配管 | 1.名称:镀锌电线管 2.材质:SC20 3.配置形式:暗配 | m | 132.85 | 15.73 | 2089.73
1713 | 030412004073 | 配线 | 1.名称:多股铜芯聚氯乙烯绝缘导线 2.配线形式:管内穿线 3.规格:WDZN-RYJS-2x2.5 | m | 292.01 | 8.7 | 2540.49
1714 | 030412006024 | 接线盒 | 1.名称:接线盒 2.安装形式:明装 | 个 | 45 | 16.48 | 741.6
|  | 自动报警系统 |  |  |  |  | 21496.47
1715 | 030904008045 | 模块(模块箱) | 1.名称:模块箱 2.符合设计图纸以及施工规范要求 | 台 | 2 | 138.54 | 277.08
1716 | 030904008046 | 模块(模块箱) | 1.名称:输入输出模块 2.符合设计图纸以及施工规范要求 | 个 | 2 | 189.84 | 379.68
1717 | 030904008047 | 模块(模块箱) | 1.名称:输入模块 2.符合设计图纸以及施工规范要求 | 个 | 4 | 183.2 | 732.8
1718 | 030904008048 | 模块(模块箱) | 1.名称:输出模块 2.符合设计图纸以及施工规范要求 | 个 | 2 | 186.74 | 373.48
1719 | 030904008049 | 模块(模块箱) | 1.名称:总线短路隔离器 2.符合设计图纸以及施工规范要求 | 个 | 4 | 186.74 | 746.96
1720 | 030412001140 | 配管 | 1.名称:镀锌电线管 2.材质:JDG20 3.配置形式:明配 | m | 359 | 26.7 | 9585.3
1721 | 030412001141 | 配管 | 1.名称:镀锌电线管 2.材质:JDG20 3.配置形式:暗配 | m | 79.41 | 14.92 | 1184.8
1722 | 030412004074 | 配线 | 1.名称:多股铜芯聚氯乙烯绝缘导线 2.配线形式:管内穿线 3.规格:WDZN-RYS-2x1.5 | m | 469.51 | 6.18 | 2901.57
1723 | 030412004075 | 配线 | 1.名称:绝缘电线 2.配线形式:管内穿线 3.规格:WDZN-BYJ-1.5 | m | 264.64 | 4.13 | 1092.96
1724 | 030904001014 | 点型探测器 | 1.名称:编码感烟火灾探测器(点型) 2.符合设计图纸以及施工规范要求 | 个 | 13 | 84.07 | 1092.91
1725 | 030904004014 | 声光报警器 | 1.名称:编码火灾声光警报器(额定95dB) 2.符合设计图纸以及施工规范要求 | 个 | 6 | 157.34 | 944.04
1726 | 030904003008 | 按钮 | 1.名称:编码消火栓启泵按钮（仅含安装费） 2.符合设计图纸以及施工规范要求 | 个 | 7 | 81.75 | 572.25
1727 | 030904005008 | 消防报警电话插孔(电话) | 1.名称:手动报警按钮(带消防电话插孔) 2.符合设计图纸以及施工规范要求 | 个 | 6 | 41.09 | 246.54
1728 | 030904006009 | 消防广播(扬声器) | 1.名称:火灾应急广播扬声器(吸顶) 2.符合设计图纸以及施工规范要求 | 个 | 7 | 54.61 | 382.27
1729 | 030909003009 | 自动报警系统调试 | 1.名称:广播喇叭、音箱、通讯分机及插孔 2.符合设计图纸以及施工规范要求 | 个 | 7 | 15.77 | 110.39
1730 | 030412006025 | 接线盒 | 1.名称:接线盒 2.安装形式:明装 3.符合设计图纸以及施工规范要求 | 个 | 53 | 16.48 | 873.44
|  | 电气火灾监控系统 |  |  |  |  | 1551.54
1731 | 030412001142 | 配管 | 1.名称:镀锌电线管 2.材质:JDG20 3.配置形式:明配 | m | 5.6 | 26.7 | 149.52
1732 | 030412001143 | 配管 | 1.名称:镀锌电线管 2.材质:SC20 3.配置形式:暗配 | m | 22.75 | 15.73 | 357.86
1733 | 030412004076 | 配线 | 1.名称:多股铜芯聚氯乙烯绝缘导线 2.配线形式:管内穿线 3.规格:WDZ-RYSP-2x1.5 | m | 29.15 | 8.23 | 239.9
1734 | 030904008050 | 模块(模块箱) | 1.名称:电气火灾监控模块 2.符合设计图纸以及施工规范要求 | 个 | 2 | 244.79 | 489.58
1735 | 030904004015 | 声光报警器 | 1.名称:声光警报器 2.厂家配套提供 3.符合设计图纸以及施工规范要求 | 个 | 2 | 157.34 | 314.68
|  | 防火门监控系统 |  |  |  |  | 1839.25
1736 | 030412001144 | 配管 | 1.名称:镀锌电线管 2.材质:SC20 3.配置形式:明配 | m | 0.55 | 27.52 | 15.14
1737 | 030412001145 | 配管 | 1.名称:镀锌电线管 2.材质:JDG20 3.配置形式:明配 | m | 22.5 | 26.7 | 600.75
1738 | 030412004077 | 配线 | 1.名称:多股铜芯聚氯乙烯绝缘导线 2.配线形式:管内穿线 3.规格:WDZN-RYS-2x1.5 | m | 24.04 | 6.18 | 148.57
1739 | 030412004078 | 配线 | 1.名称:绝缘电线 2.配线形式:管内穿线 3.规格:WDZN-BYJ-2.5 | m | 48.09 | 5.7 | 274.11
1740 | 030405004002 | 常闭式防火门现场控制器 | 1.名称:常闭式防火门现场控制器 2.符合设计图纸以及施工规范要求 | 台 | 1 | 218.6 | 218.6
1741 | 030506008001 | 门磁开关 | 1.名称:门磁开关 2.符合设计图纸以及施工规范要求 | 台 | 2 | 266.32 | 532.64
1742 | 030412005001 | 接线箱 | 1.名称:接线盒 2.安装形式:明装 3.符合设计图纸以及施工规范要求 | 个 | 3 | 16.48 | 49.44
|  | G7-8 |  |  |  |  | 72279.16
|  | G7-8-消防水工程 |  |  |  |  | 35906.57
|  | 消火栓系统 |  |  |  |  | 14251.64
1743 | 030901002025 | 消火栓钢管 | 1.名称:内外壁热浸镀锌钢管 2.规格:DN20 3.连接形式:螺纹连接 4.管道刷油:刷油性调和漆两道、管道刷色 5.压力试验及冲洗设计要求:按规范及设计说明 6.符合设计要求及施工规范 | m | 2.97 | 39.39 | 116.99
1744 | 030901002026 | 消火栓钢管 | 1.名称:内外壁热浸镀锌钢管 2.规格:DN65 3.连接形式:卡箍、法兰连接 4.管道刷油:刷油性调和漆两道、管道刷色 5.压力试验及冲洗设计要求:按规范及设计说明 6.符合设计要求及施工规范 | m | 2.95 | 72.03 | 212.49
1745 | 030901002027 | 消火栓钢管 | 1.名称:内外壁热浸镀锌钢管 2.规格:DN100 3.连接形式:卡箍、法兰连接 4.管道刷油:刷油性调和漆两道、管道刷色 5.压力试验及冲洗设计要求:按规范及设计说明 6.符合设计要求及施工规范 | m | 6.17 | 104.28 | 643.41
1746 | 031001008081 | 塑料管 | 1.安装部位:室内 2.介质:给水 3.材质、规格:PE给水管DN65 4.连接形式:电熔链接 5.压力试验及吹、洗设计要求:水压试验及水冲洗 6.符合设计要求及施工规范 | m | 7.99 | 64.49 | 515.28
1747 | 031001008082 | 塑料管 | 1.安装部位:室内 2.介质:给水 3.材质、规格:PE给水管DN100 4.连接形式:电熔链接 5.压力试验及吹、洗设计要求:水压试验及水冲洗 6.符合设计要求及施工规范 | m | 49.27 | 88.2 | 4345.61
1748 | 031002001130 | 管道支架 | 1.名称:管道支架 2.材质:综合型钢 3.除锈刷油:除锈后防锈漆二道，刷油性调和漆两道 4.满足设计要求及施工规范 | kg | 5.46 | 25.47 | 139.07
1749 | 031002001131 | 螺纹阀门 | 1.名称:自动排气阀 2.规格、压力等级:DN20 3.连接形式:螺纹连接 4.符合设计要求及施工规范 | 个 | 1 | 69.4 | 69.4
1750 | 031002001132 | 螺纹阀门 | 1.名称:截止阀 2.规格、压力等级:DN20 3.连接形式:法兰连接 4.符合设计要求及施工规范 | 个 | 1 | 35.12 | 35.12
1751 | 031002001133 | 焊接法兰阀门 | 1.名称:蝶阀 2.规格、压力等级:DN65 3.连接形式:法兰连接 4.符合设计要求及施工规范 | 个 | 3 | 361.18 | 1083.54
1752 | 031002001134 | 焊接法兰阀门 | 1.名称:蝶阀 2.规格、压力等级:DN100 3.连接形式:法兰连接 4.符合设计要求及施工规范 | 个 | 3 | 489.8 | 1469.4
1753 | 030901010012 | 室内消火栓 | 1.名称:室内减压稳压消火栓（带灭火器） 2.型号、规格:采用单栓带消防软管卷盘组合式消防柜1600*700*180mm,铝合金箱体,箱内配备DN65消火栓 1个、DN65长25米村胶水带1条，DN65XФ19铝合金水枪1支，消防按钮 1个、消防软管卷盘1套 3.含2具MF/ABC5灭火器 4.满足设计图纸及相关规范要求 | 套 | 3 | 1327.61 | 3982.83
1754 | 030910001005 | 灭火器 | 1.名称:灭火器 2.规格、型号:MF/ABC5灭火器 3.每2具配置一个灭火器箱 4.满足设计图纸及相关规范要求 | 具 | 6 | 113.66 | 681.96
1755 | 031301002070 | 开孔打洞 | 1.名称:楼板开孔 2.规格:DN100 3.其他:含材料、砼渣土清理、洞口封堵 4.满足设计要求及施工规范 | 个 | 1 | 60.03 | 60.03
1756 | 031301003065 | 套管 | 1.名称:一般钢套管 2.规格:DN100 3.满足设计要求及施工规范 | 个 | 1 | 107.48 | 107.48
1757 | 030909001017 | 水灭火控制装置调试 | 1.名称:消火栓灭火系统 2.满足设计要求及施工规范 | 点 | 3 | 263.01 | 789.03
|  | 喷淋系统 |  |  |  |  | 21654.93
1758 | 030901001068 | 水喷淋钢管 | 1.名称:内外壁热浸镀锌钢管 2.规格:DN20 3.连接形式:螺纹连接 4.管道刷油:刷油性调和漆两道、管道刷色 5.压力试验及冲洗设计要求:按规范及设计说明 6.符合设计要求及施工规范 | m | 0.7 | 39.39 | 27.57
1759 | 030901001069 | 水喷淋钢管 | 1.名称:内外壁热浸镀锌钢管 2.规格:DN25 3.连接形式:螺纹连接 4.管道刷油:刷油性调和漆两道、管道刷色 5.压力试验及冲洗设计要求:按规范及设计说明 6.符合设计要求及施工规范 | m | 99.53 | 43.42 | 4321.59
1760 | 030901001070 | 水喷淋钢管 | 1.名称:内外壁热浸镀锌钢管 2.规格:DN32 3.连接形式:螺纹连接 4.管道刷油:刷油性调和漆两道、管道刷色 5.压力试验及冲洗设计要求:按规范及设计说明 6.符合设计要求及施工规范 | m | 70.7 | 50.9 | 3598.63
1761 | 030901001071 | 水喷淋钢管 | 1.名称:内外壁热浸镀锌钢管 2.规格:DN40 3.连接形式:螺纹连接 4.管道刷油:刷油性调和漆两道、管道刷色 5.压力试验及冲洗设计要求:按规范及设计说明 6.符合设计要求及施工规范 | m | 8.55 | 60.1 | 513.86
1762 | 030901001072 | 水喷淋钢管 | 1.名称:内外壁热浸镀锌钢管 2.规格:DN50 3.连接形式:螺纹连接 4.管道刷油:刷油性调和漆两道、管道刷色 5.压力试验及冲洗设计要求:按规范及设计说明 6.符合设计要求及施工规范 | m | 16.6 | 69.79 | 1158.51
1763 | 030901001073 | 水喷淋钢管 | 1.名称:内外壁热浸镀锌钢管 2.规格:DN65 3.连接形式:卡箍、法兰连接 4.管道刷油:刷油性调和漆两道、管道刷色 5.压力试验及冲洗设计要求:按规范及设计说明 6.符合设计要求及施工规范 | m | 6.72 | 72.03 | 484.04
1764 | 030901001074 | 水喷淋钢管 | 1.名称:内外壁热浸镀锌钢管 2.规格:DN80 3.连接形式:卡箍、法兰连接 4.管道刷油:刷油性调和漆两道、管道刷色 5.压力试验及冲洗设计要求:按规范及设计说明 6.符合设计要求及施工规范 | m | 4.73 | 85.69 | 405.31
1765 | 030901001075 | 水喷淋钢管 | 1.名称:内外壁热浸镀锌钢管 2.规格:DN100 3.连接形式:卡箍、法兰连接 4.管道刷油:刷油性调和漆两道、管道刷色 5.压力试验及冲洗设计要求:按规范及设计说明 6.符合设计要求及施工规范 | m | 12.58 | 104.28 | 1311.84
1766 | 031001008083 | 塑料管 | 1.安装部位:室内 2.介质:给水 3.材质、规格:PE给水管DN150 4.连接形式:电熔链接 5.压力试验及吹、洗设计要求:水压试验及水冲洗 6.符合设计要求及施工规范 | m | 24.71 | 144.31 | 3565.9
1767 | 031002001135 | 管道支架 | 1.名称:管道支架 2.材质:综合型钢 3.除锈刷油:除锈后防锈漆二道，刷油性调和漆两道 4.满足设计要求及施工规范 | kg | 64.27 | 25.47 | 1636.96
1768 | 031002001136 | 螺纹阀门 | 1.名称:自动排气阀 2.规格、压力等级:DN20 3.连接形式:螺纹连接 4.符合设计要求及施工规范 | 个 | 1 | 69.4 | 69.4
1769 | 031002001137 | 螺纹阀门 | 1.名称:截止阀 2.规格、压力等级:DN20 3.连接形式:螺纹连接 4.符合设计要求及施工规范 | 个 | 1 | 35.12 | 35.12
1770 | 031002001138 | 焊接法兰阀门 | 1.名称:蝶阀 2.规格、压力等级:DN150 3.连接形式:法兰连接 4.符合设计要求及施工规范 | 个 | 1 | 722.88 | 722.88
1771 | 031002001139 | 螺纹阀门 | 1.名称:试水阀 2.规格、压力等级:DN25 3.连接形式:螺纹连接 4.符合设计要求及施工规范 | 个 | 1 | 61.14 | 61.14
1772 | 031002001140 | 焊接法兰阀门 | 1.名称:信号闸阀 2.规格、压力等级:DN100 3.连接形式:法兰连接 4.符合设计要求及施工规范 | 个 | 1 | 669.44 | 669.44
1773 | 030901006015 | 水流指示器 | 1.名称:水流指示器 2.规格、型号:DN100 3.连接形式:法兰连接 4.符合设计要求及施工规范 | 个 | 1 | 382.52 | 382.52
1774 | 030901007013 | 减压孔板 | 1.名称:减压孔板 2.规格、压力等级:DN100 3.连接形式:法兰连接 4.符合设计要求及施工规范 | 个 | 1 | 182.49 | 182.49
1775 | 030901003019 | 水喷淋(雾)喷头 | 1.名称:直立型喷头 2.材质、型号、规格:K80标准覆盖面积喷头 3.符合设计要求及施工规范 | 个 | 52 | 37.12 | 1930.24
1776 | 031301002071 | 开孔打洞 | 1.名称:楼板开孔 2.规格:DN100 3.其他:含材料、砼渣土清理、洞口封堵 4.满足设计要求及施工规范 | 个 | 1 | 60.03 | 60.03
1777 | 031301003066 | 套管 | 1.名称:一般钢套管 2.规格:DN100 3.满足设计要求及施工规范 | 个 | 1 | 107.48 | 107.48
1778 | 030909001018 | 水灭火控制装置调试 | 1.名称:自动喷水灭火系统调试 2.符合设计要求及施工规范 | 点 | 1 | 409.98 | 409.98
|  | G7-8-消防电工程 |  |  |  |  | 36372.59
|  | 电气系统 |  |  |  |  | 4387.37
1779 | 030402011001 | 配电箱 | 1.名称:配电箱G8-1ALE1 2.箱体安装及元器件 3.安装方式:悬挂式 4.符合设计图纸以及施工规范要求 | 台 | 1 | 4387.37 | 4387.37
|  | 应急照明系统 |  |  |  |  | 17389.28
1780 | 030413005019 | 工厂灯 | 1.名称:疏散照明灯(A型) 2.规格:LED光源,7W 主电源和蓄电池电源额定工作电压均不大于DC36V的照明灯具,光源色温为4000K(不低于2700K) 3.安装形式:吸顶式 4.符合设计图纸及施工规范要求 | 套 | 31 | 176.17 | 5461.27
1781 | 030413005020 | 工厂灯 | 1.名称:壁挂疏散照明灯(A型) 2.规格:LED光源,7W 主电源和蓄电池电源额定工作电压均不大于DC36V的照明灯具,光源色温为4000K(不低于2700K) 3.安装形式:壁式 | 套 | 1 | 176.17 | 176.17
1782 | 030413002030 | 装饰灯 | 1.名称:安全出口标志灯 2.规格:LED光源,1W 主电源和蓄电池电源额定工作电压均不大于DC36V的照明灯具,光源色温为4000K(不低于2700K) 3.符合设计图纸及施工规范要求 | 套 | 1 | 113.99 | 113.99
1783 | 030413002031 | 装饰灯 | 1.名称:方向标志灯(单向) 2.规格:LED光源,1W 主电源和蓄电池电源额定工作电压均不大于DC36V的照明灯具,光源色温为4000K(不低于2700K) 3.符合设计图纸及施工规范要求 | 套 | 12 | 112.64 | 1351.68
1784 | 030413002032 | 装饰灯 | 1.名称:疏散出口标志灯 2.规格:LED光源,1W 主电源和蓄电池电源额定工作电压均不大于DC36V的照明灯具,光源色温为4000K(不低于2700K) 3.符合设计图纸及施工规范要求 | 套 | 1 | 113.99 | 113.99
1785 | 030412001162 | 配管 | 1.名称:镀锌电线管 2.材质:JDG20 3.配置形式:明配 | m | 198.84 | 23.54 | 4680.69
1786 | 030412001163 | 配管 | 1.名称:镀锌电线管 2.材质:SC20 3.配置形式:暗配 | m | 78.32 | 14.19 | 1111.36
1787 | 030412004090 | 配线 | 1.名称:多股铜芯聚氯乙烯绝缘导线 2.配线形式:管内穿线 3.规格:WDZN-RYJS-2x2.5 | m | 279.36 | 8.46 | 2363.39
1788 | 030412006028 | 接线盒 | 1.名称:接线盒 2.安装形式:明装 | 个 | 104 | 14.41 | 1498.64
1789 | 031301001012 | 凿(压、切割)槽 | 1.名称:凿(压)槽及恢复 2.类型:70*70mm以内 | m | 19.09 | 27.14 | 518.1
|  | 自动报警系统 |  |  |  |  | 11737.6
1790 | 030904008051 | 模块(模块箱) | 1.名称:模块箱 2.符合设计图纸以及施工规范要求 | 台 | 1 | 126.14 | 126.14
1791 | 030904008052 | 模块(模块箱) | 1.名称:输入输出模块 2.符合设计图纸以及施工规范要求 | 个 | 1 | 167.04 | 167.04
1792 | 030904008053 | 模块(模块箱) | 1.名称:输入模块 2.符合设计图纸以及施工规范要求 | 个 | 3 | 160.4 | 481.2
1793 | 030904008054 | 模块(模块箱) | 1.名称:输出模块 2.符合设计图纸以及施工规范要求 | 个 | 3 | 163.94 | 491.82
1794 | 030904008055 | 模块(模块箱) | 1.名称:总线短路隔离器 2.符合设计图纸以及施工规范要求 | 个 | 2 | 163.94 | 327.88
1795 | 030412001164 | 配管 | 1.名称:镀锌电线管 2.材质:JDG20 3.配置形式:明配 | m | 213.61 | 23.54 | 5028.38
1796 | 030412001165 | 配管 | 1.名称:镀锌电线管 2.材质:JDG20 3.配置形式:暗配 | m | 33.37 | 13.37 | 446.16
1797 | 030412004091 | 配线 | 1.名称:多股铜芯聚氯乙烯绝缘导线 2.配线形式:管内穿线 3.规格:WDZN-RYS-2x1.5 | m | 264.98 | 5.94 | 1573.98
1798 | 030412004092 | 配线 | 1.名称:绝缘电线 2.配线形式:管内穿线 3.规格:WDZN-BYJ-1.5 | m | 157.77 | 3.89 | 613.73
1799 | 030904001016 | 点型探测器 | 1.名称:编码感烟火灾探测器(点型) 2.符合设计图纸以及施工规范要求 | 个 | 15 | 76.41 | 1146.15
1800 | 030904004016 | 声光报警器 | 1.名称:编码火灾声光警报器(额定95dB) 2.符合设计图纸以及施工规范要求 | 个 | 3 | 142.08 | 426.24
1801 | 030904003009 | 按钮 | 1.名称:编码消火栓启泵按钮（仅含安装费） 2.符合设计图纸以及施工规范要求 | 个 | 3 | 70.59 | 211.77
1802 | 030904005009 | 消防报警电话插孔(电话) | 1.名称:手动报警按钮(带消防电话插孔) 2.符合设计图纸以及施工规范要求 | 个 | 3 | 39.26 | 117.78
1803 | 030904006010 | 消防广播(扬声器) | 1.名称:火灾应急广播扬声器(吸顶) 2.符合设计图纸以及施工规范要求 | 个 | 3 | 49.41 | 148.23
1804 | 030909003010 | 自动报警系统调试 | 1.名称:广播喇叭、音箱、通讯分机及插孔 2.符合设计图纸以及施工规范要求 | 个 | 3 | 14.01 | 42.03
1805 | 030412006029 | 接线盒 | 1.名称:接线盒 2.安装形式:明装 3.符合设计图纸以及施工规范要求 | 个 | 27 | 14.41 | 389.07
|  | 电气火灾监控系统 |  |  |  |  | 2137.63
1806 | 030412001166 | 配管 | 1.名称:镀锌电线管 2.材质:JDG20 3.配置形式:明配 | m | 8.4 | 23.54 | 197.74
1807 | 030412001167 | 配管 | 1.名称:镀锌电线管 2.材质:SC20 3.配置形式:暗配 | m | 34.74 | 14.19 | 492.96
1808 | 030412004093 | 配线 | 1.名称:多股铜芯聚氯乙烯绝缘导线 2.配线形式:管内穿线 3.规格:WDZ-RYSP-2x1.5 | m | 44.34 | 8 | 354.72
1809 | 030904008056 | 模块(模块箱) | 1.名称:电气火灾监控模块 2.符合设计图纸以及施工规范要求 | 个 | 3 | 221.99 | 665.97
1810 | 030904004017 | 声光报警器 | 1.名称:声光警报器 2.厂家配套提供 3.符合设计图纸以及施工规范要求 | 个 | 3 | 142.08 | 426.24
|  | 消防电源监控系统 |  |  |  |  | 720.71
1811 | 030904008057 | 模块(模块箱) | 1.名称:消防电源监控模块 2.符合设计图纸以及施工规范要求 | 个 | 1 | 221.99 | 221.99
1812 | 030412001168 | 配管 | 1.名称:镀锌电线管 2.材质:JDG20 3.配置形式:明配 | m | 12.05 | 23.54 | 283.66
1813 | 030412004094 | 配线 | 1.名称:多股铜芯聚氯乙烯绝缘导线 2.配线形式:管内穿线 3.规格:WDZN-RYS-2x1.5 | m | 12.74 | 5.94 | 75.68
1814 | 030412004095 | 配线 | 1.名称:绝缘电线 2.配线形式:管内穿线 3.规格:WDZN-BYJ-2.5 | m | 25.48 | 5.47 | 139.38
|  | C48、C49(中山中路18、20号)G2、2-1(沿江中路3号) |  |  |  |  | 299688.19
|  | C48、C49(中山中路18、20号)G2、2-1(沿江中路3号)-消防水工程 |  |  |  |  | 180085.73
|  | 消火栓系统 |  |  |  |  | 75026.54
1815 | 030901002028 | 消火栓钢管 | 1.名称:内外壁热浸镀锌钢管 2.规格:DN20 3.连接形式:螺纹连接 4.管道刷油:刷油性调和漆两道、管道刷色 5.压力试验及冲洗设计要求:按规范及设计说明 6.符合设计要求及施工规范 | m | 15.11 | 39.39 | 595.18
1816 | 030901002029 | 消火栓钢管 | 1.名称:内外壁热浸镀锌钢管 2.规格:DN65 3.连接形式:卡箍、法兰连接 4.管道刷油:刷油性调和漆两道、管道刷色 5.压力试验及冲洗设计要求:按规范及设计说明 6.符合设计要求及施工规范 | m | 29.69 | 72.03 | 2138.57
1817 | 030901002030 | 消火栓钢管 | 1.名称:内外壁热浸镀锌钢管 2.规格:DN100 3.连接形式:卡箍、法兰连接 4.管道刷油:刷油性调和漆两道、管道刷色 5.压力试验及冲洗设计要求:按规范及设计说明 6.符合设计要求及施工规范 | m | 179.09 | 104.28 | 18675.51
1818 | 031001008091 | 塑料管 | 1.安装部位:室内 2.介质:给水 3.材质、规格:PE给水管DN65 4.连接形式:电熔链接 5.压力试验及吹、洗设计要求:水压试验及水冲洗 6.符合设计要求及施工规范 | m | 5.41 | 64.49 | 348.89
1819 | 031001008092 | 塑料管 | 1.安装部位:室内 2.介质:给水 3.材质、规格:PE给水管DN100 4.连接形式:电熔链接 5.压力试验及吹、洗设计要求:水压试验及水冲洗 6.符合设计要求及施工规范 | m | 70.54 | 88.2 | 6221.63
1820 | 031002001145 | 管道支架 | 1.名称:管道支架 2.材质:综合型钢 3.除锈刷油:除锈后防锈漆二道，刷油性调和漆两道 4.满足设计要求及施工规范 | kg | 113.71 | 25.47 | 2896.19
1821 | 031002001146 | 螺纹阀门 | 1.名称:自动排气阀 2.规格、压力等级:DN20 3.连接形式:螺纹连接 4.符合设计要求及施工规范 | 个 | 6 | 69.4 | 416.4
1822 | 031002001147 | 螺纹阀门 | 1.名称:截止阀 2.规格、压力等级:DN20 3.连接形式:法兰连接 4.符合设计要求及施工规范 | 个 | 6 | 35.12 | 210.72
1823 | 031002001148 | 焊接法兰阀门 | 1.名称:蝶阀 2.规格、压力等级:DN65 3.连接形式:法兰连接 4.符合设计要求及施工规范 | 个 | 4 | 361.18 | 1444.72
1824 | 031002001149 | 焊接法兰阀门 | 1.名称:蝶阀 2.规格、压力等级:DN100 3.连接形式:法兰连接 4.符合设计要求及施工规范 | 个 | 14 | 489.8 | 6857.2
1825 | 030901010013 | 室内消火栓 | 1.名称:室内减压稳压消火栓（带灭火器） 2.型号、规格:采用单栓带消防软管卷盘组合式消防柜1600*700*180mm,铝合金箱体,箱内配备DN65消火栓 1个、DN65长25米村胶水带1条，DN65XФ19铝合金水枪1支，消防按钮 1个、消防软管卷盘1套 3.含2具MF/ABC5灭火器 4.满足设计图纸及相关规范要求 | 套 | 20 | 1327.61 | 26552.2
1826 | 030601002009 | 压力仪表 | 1.名称:压力表 2.规格、压力等级:DN65 3.连接形式:螺纹连接 4.符合设计要求及施工规范 | 台 | 1 | 150.69 | 150.69
1827 | 030901010014 | 室内消火栓 | 1.名称:试验消火栓 2.满足设计图纸及相关规范要求 | 套 | 1 | 482.78 | 482.78
1828 | 030901010015 | 消防卷盘 | 1.名称:消防卷盘 2.满足设计图纸及相关规范要求 | 套 | 1 | 310.9 | 310.9
1829 | 030910001006 | 灭火器 | 1.名称:灭火器 2.规格、型号:MF/ABC5灭火器 3.每2具配置一个灭火器箱 4.满足设计图纸及相关规范要求 | 具 | 4 | 113.66 | 454.64
1830 | 031301002080 | 开孔打洞 | 1.名称:楼板开孔 2.规格:DN100 3.其他:含材料、砼渣土清理、洞口封堵 4.满足设计要求及施工规范 | 个 | 12 | 60.03 | 720.36
1831 | 031301003072 | 套管 | 1.名称:一般钢套管 2.规格:DN100 3.满足设计要求及施工规范 | 个 | 12 | 107.48 | 1289.76
1832 | 030909001019 | 水灭火控制装置调试 | 1.名称:消火栓灭火系统 2.满足设计要求及施工规范 | 点 | 20 | 263.01 | 5260.2
|  | 喷淋系统 |  |  |  |  | 105059.19
1833 | 030901001076 | 水喷淋钢管 | 1.名称:内外壁热浸镀锌钢管 2.规格:DN20 3.连接形式:螺纹连接 4.管道刷油:刷油性调和漆两道、管道刷色 5.压力试验及冲洗设计要求:按规范及设计说明 6.符合设计要求及施工规范 | m | 4.2 | 39.39 | 165.44
1834 | 030901001077 | 水喷淋钢管 | 1.名称:内外壁热浸镀锌钢管 2.规格:DN25 3.连接形式:螺纹连接 4.管道刷油:刷油性调和漆两道、管道刷色 5.压力试验及冲洗设计要求:按规范及设计说明 6.符合设计要求及施工规范 | m | 480.25 | 43.42 | 20852.46
1835 | 030901001078 | 水喷淋钢管 | 1.名称:内外壁热浸镀锌钢管 2.规格:DN32 3.连接形式:螺纹连接 4.管道刷油:刷油性调和漆两道、管道刷色 5.压力试验及冲洗设计要求:按规范及设计说明 6.符合设计要求及施工规范 | m | 253.33 | 50.9 | 12894.5
1836 | 030901001079 | 水喷淋钢管 | 1.名称:内外壁热浸镀锌钢管 2.规格:DN40 3.连接形式:螺纹连接 4.管道刷油:刷油性调和漆两道、管道刷色 5.压力试验及冲洗设计要求:按规范及设计说明 6.符合设计要求及施工规范 | m | 35.12 | 60.1 | 2110.71
1837 | 030901001080 | 水喷淋钢管 | 1.名称:内外壁热浸镀锌钢管 2.规格:DN50 3.连接形式:螺纹连接 4.管道刷油:刷油性调和漆两道、管道刷色 5.压力试验及冲洗设计要求:按规范及设计说明 6.符合设计要求及施工规范 | m | 96.16 | 69.79 | 6711.01
1838 | 030901001081 | 水喷淋钢管 | 1.名称:内外壁热浸镀锌钢管 2.规格:DN65 3.连接形式:卡箍、法兰连接 4.管道刷油:刷油性调和漆两道、管道刷色 5.压力试验及冲洗设计要求:按规范及设计说明 6.符合设计要求及施工规范 | m | 49.14 | 72.03 | 3539.55
1839 | 030901001082 | 水喷淋钢管 | 1.名称:内外壁热浸镀锌钢管 2.规格:DN80 3.连接形式:卡箍、法兰连接 4.管道刷油:刷油性调和漆两道、管道刷色 5.压力试验及冲洗设计要求:按规范及设计说明 6.符合设计要求及施工规范 | m | 81.72 | 85.69 | 7002.59
1840 | 030901001083 | 水喷淋钢管 | 1.名称:内外壁热浸镀锌钢管 2.规格:DN100 3.连接形式:卡箍、法兰连接 4.管道刷油:刷油性调和漆两道、管道刷色 5.压力试验及冲洗设计要求:按规范及设计说明 6.符合设计要求及施工规范 | m | 55.57 | 104.28 | 5794.84
1841 | 030901001084 | 水喷淋钢管 | 1.名称:内外壁热浸镀锌钢管 2.规格:DN150 3.连接形式:卡箍、法兰连接 4.管道刷油:刷油性调和漆两道、管道刷色 5.压力试验及冲洗设计要求:按规范及设计说明 6.符合设计要求及施工规范 | m | 17.74 | 141.92 | 2517.66
1842 | 031001008093 | 塑料管 | 1.安装部位:室内 2.介质:给水 3.材质、规格:PE给水管DN50 4.连接形式:电熔链接 5.压力试验及吹、洗设计要求:水压试验及水冲洗 6.符合设计要求及施工规范 | m | 6.3 | 53.33 | 335.98
1843 | 031001008094 | 塑料管 | 1.安装部位:室内 2.介质:给水 3.材质、规格:PE给水管DN80 4.连接形式:电熔链接 5.压力试验及吹、洗设计要求:水压试验及水冲洗 6.符合设计要求及施工规范 | m | 0.23 | 72.78 | 16.74
1844 | 031001008095 | 塑料管 | 1.安装部位:室内 2.介质:给水 3.材质、规格:PE给水管DN100 4.连接形式:电熔链接 5.压力试验及吹、洗设计要求:水压试验及水冲洗 6.符合设计要求及施工规范 | m | 1.39 | 88.2 | 122.6
1845 | 031001008096 | 塑料管 | 1.安装部位:室内 2.介质:给水 3.材质、规格:PE给水管DN150 4.连接形式:电熔链接 5.压力试验及吹、洗设计要求:水压试验及水冲洗 6.符合设计要求及施工规范 | m | 54.58 | 144.31 | 7876.44
1846 | 031002001150 | 管道支架 | 1.名称:管道支架 2.材质:综合型钢 3.除锈刷油:除锈后防锈漆二道，刷油性调和漆两道 4.满足设计要求及施工规范 | kg | 335.5 | 25.47 | 8545.19
1847 | 031002001151 | 螺纹阀门 | 1.名称:自动排气阀 2.规格、压力等级:DN20 3.连接形式:螺纹连接 4.符合设计要求及施工规范 | 个 | 6 | 69.4 | 416.4
1848 | 031002001152 | 螺纹阀门 | 1.名称:截止阀 2.规格、压力等级:DN20 3.连接形式:螺纹连接 4.符合设计要求及施工规范 | 个 | 6 | 35.12 | 210.72
1849 | 031002001153 | 螺纹阀门 | 1.名称:试水阀 2.规格、压力等级:DN25 3.连接形式:螺纹连接 4.符合设计要求及施工规范 | 个 | 9 | 61.14 | 550.26
1850 | 031002001154 | 焊接法兰阀门 | 1.名称:信号闸阀 2.规格、压力等级:DN50 3.连接形式:螺纹连接 4.符合设计要求及施工规范 | 个 | 1 | 244.78 | 244.78
1851 | 031002001155 | 焊接法兰阀门 | 1.名称:信号闸阀 2.规格、压力等级:DN80 3.连接形式:法兰连接 4.符合设计要求及施工规范 | 个 | 4 | 500.81 | 2003.24
1852 | 031002001156 | 焊接法兰阀门 | 1.名称:信号闸阀 2.规格、压力等级:DN100 3.连接形式:法兰连接 4.符合设计要求及施工规范 | 个 | 3 | 669.44 | 2008.32
1853 | 031002001157 | 焊接法兰阀门 | 1.名称:信号闸阀 2.规格、压力等级:DN150 3.连接形式:法兰连接 4.符合设计要求及施工规范 | 个 | 1 | 1103.41 | 1103.41
1854 | 030901006016 | 水流指示器 | 1.名称:水流指示器 2.规格、型号:DN50 3.连接形式:螺纹连接 4.符合设计要求及施工规范 | 个 | 1 | 188.96 | 188.96
1855 | 030901006017 | 水流指示器 | 1.名称:水流指示器 2.规格、型号:DN80 3.连接形式:法兰连接 4.符合设计要求及施工规范 | 个 | 4 | 324.1 | 1296.4
1856 | 030901006018 | 水流指示器 | 1.名称:水流指示器 2.规格、型号:DN100 3.连接形式:法兰连接 4.符合设计要求及施工规范 | 个 | 3 | 382.52 | 1147.56
1857 | 030901006019 | 水流指示器 | 1.名称:水流指示器 2.规格、型号:DN150 3.连接形式:法兰连接 4.符合设计要求及施工规范 | 个 | 1 | 521.86 | 521.86
1858 | 030901007014 | 减压孔板 | 1.名称:减压孔板 2.规格、压力等级:DN50 3.连接形式:法兰连接 4.符合设计要求及施工规范 | 个 | 1 | 103.29 | 103.29
1859 | 030901007015 | 减压孔板 | 1.名称:减压孔板 2.规格、压力等级:DN80 3.连接形式:法兰连接 4.符合设计要求及施工规范 | 个 | 4 | 153.06 | 612.24
1860 | 030901007016 | 减压孔板 | 1.名称:减压孔板 2.规格、压力等级:DN100 3.连接形式:法兰连接 4.符合设计要求及施工规范 | 个 | 1 | 182.49 | 182.49
1861 | 030901007017 | 减压孔板 | 1.名称:减压孔板 2.规格、压力等级:DN150 3.连接形式:法兰连接 4.符合设计要求及施工规范 | 个 | 3 | 234.71 | 704.13
1862 | 030901003020 | 水喷淋(雾)喷头 | 1.名称:直立型喷头 2.材质、型号、规格:K80标准覆盖面积喷头 3.符合设计要求及施工规范 | 个 | 189 | 37.12 | 7015.68
1863 | 030901003021 | 水喷淋(雾)喷头 | 1.名称:直立型喷头 2.材质、型号、规格:K115标准覆盖面积快速响应喷头 3.符合设计要求及施工规范 | 个 | 52 | 54.41 | 2829.32
1864 | 030901003022 | 水喷淋(雾)喷头 | 1.名称:边墙型侧喷喷头 2.材质、型号、规格:K80标准覆盖面积喷头 3.符合设计要求及施工规范 | 个 | 14 | 42.3 | 592.2
1865 | 031301002081 | 开孔打洞 | 1.名称:楼板开孔 2.规格:DN50 3.其他:含材料、砼渣土清理、洞口封堵 4.满足设计要求及施工规范 | 个 | 1 | 44.45 | 44.45
1866 | 031301002082 | 开孔打洞 | 1.名称:楼板开孔 2.规格:DN80 3.其他:含材料、砼渣土清理、洞口封堵 4.满足设计要求及施工规范 | 个 | 5 | 60.03 | 300.15
1867 | 031301002083 | 开孔打洞 | 1.名称:楼板开孔 2.规格:DN100 3.其他:含材料、砼渣土清理、洞口封堵 4.满足设计要求及施工规范 | 个 | 2 | 60.03 | 120.06
1868 | 031301003073 | 套管 | 1.名称:一般钢套管 2.规格:DN50 3.满足设计要求及施工规范 | 个 | 1 | 47.43 | 47.43
1869 | 031301003074 | 套管 | 1.名称:一般钢套管 2.规格:DN80 3.满足设计要求及施工规范 | 个 | 5 | 85.07 | 425.35
1870 | 031301003075 | 套管 | 1.名称:一般钢套管 2.规格:DN100 3.满足设计要求及施工规范 | 个 | 2 | 107.48 | 214.96
1871 | 030909001020 | 水灭火控制装置调试 | 1.名称:自动喷水灭火系统调试 2.符合设计要求及施工规范 | 点 | 9 | 409.98 | 3689.82
|  | C48、C49(中山中路18、20号)G2、2-1(沿江中路3号)-消防电工程 |  |  |  |  | 119602.46
|  | 应急照明系统 |  |  |  |  | 49191.28
1872 | 030413005022 | 工厂灯 | 1.名称:疏散照明灯(A型) 2.规格:LED光源,7W 主电源和蓄电池电源额定工作电压均不大于DC36V的照明灯具,光源色温为4000K(不低于2700K) 3.安装形式:吸顶式 4.符合设计图纸及施工规范要求 | 套 | 69 | 176.17 | 12155.73
1873 | 030413005023 | 工厂灯 | 1.名称:壁挂疏散照明灯(A型) 2.规格:LED光源,7W 主电源和蓄电池电源额定工作电压均不大于DC36V的照明灯具,光源色温为4000K(不低于2700K) 3.安装形式:壁式 | 套 | 6 | 176.17 | 1057.02
1874 | 030413002033 | 装饰灯 | 1.名称:安全出口标志灯 2.规格:LED光源,1W 主电源和蓄电池电源额定工作电压均不大于DC36V的照明灯具,光源色温为4000K(不低于2700K) 3.符合设计图纸及施工规范要求 | 套 | 15 | 113.99 | 1709.85
1875 | 030413002034 | 装饰灯 | 1.名称:出口指示/禁止入内 标志灯 2.规格:LED光源,1W 主电源和蓄电池电源额定工作电压均不大于DC36V的照明灯具,光源色温为4000K(不低于2700K) 3.符合设计图纸及施工规范要求 | 套 | 4 | 113.99 | 455.96
1876 | 030413002035 | 装饰灯 | 1.名称:疏散出口标志灯 2.规格:LED光源,1W 主电源和蓄电池电源额定工作电压均不大于DC36V的照明灯具,光源色温为4000K(不低于2700K) 3.符合设计图纸及施工规范要求 | 套 | 6 | 113.99 | 683.94
1877 | 030413002036 | 装饰灯 | 1.名称:方向标志灯(单向) 2.规格:LED光源,1W 主电源和蓄电池电源额定工作电压均不大于DC36V的照明灯具,光源色温为4000K(不低于2700K) 3.符合设计图纸及施工规范要求 | 套 | 55 | 112.64 | 6195.2
1878 | 030413002037 | 装饰灯 | 1.名称:楼层标志灯 2.规格:LED光源,1W 主电源和蓄电池电源额定工作电压均不大于DC36V的照明灯具,光源色温为4000K(不低于2700K) 3.符合设计图纸及施工规范要求 | 套 | 5 | 113.99 | 569.95
1879 | 030412001185 | 配管 | 1.名称:镀锌电线管 2.材质:JDG20 3.配置形式:暗配 | m | 828.52 | 13.37 | 11077.31
1880 | 030412001186 | 配管 | 1.名称:镀锌电线管 2.材质:SC20 3.配置形式:暗配 | m | 263.64 | 14.19 | 3741.05
1881 | 030412004106 | 配线 | 1.名称:多股铜芯聚氯乙烯绝缘导线 2.配线形式:管内穿线 3.规格:WDZN-RYJS-2x2.5 | m | 1092.16 | 8.46 | 9239.67
1882 | 030412006031 | 接线盒 | 1.名称:接线盒 2.安装形式:明装 | 个 | 160 | 14.41 | 2305.6
|  | 自动报警系统 |  |  |  |  | 60144.92
1883 | 030904008058 | 模块(模块箱) | 1.名称:模块箱 2.符合设计图纸以及施工规范要求 | 台 | 6 | 126.14 | 756.84
1884 | 030904008059 | 模块(模块箱) | 1.名称:输入输出模块 2.符合设计图纸以及施工规范要求 | 个 | 6 | 167.04 | 1002.24
1885 | 030904008060 | 模块(模块箱) | 1.名称:输入模块 2.符合设计图纸以及施工规范要求 | 个 | 18 | 160.4 | 2887.2
1886 | 030904008061 | 模块(模块箱) | 1.名称:输出模块 2.符合设计图纸以及施工规范要求 | 个 | 5 | 163.94 | 819.7
1887 | 030904008062 | 模块(模块箱) | 1.名称:总线短路隔离器 2.符合设计图纸以及施工规范要求 | 个 | 6 | 163.94 | 983.64
1888 | 030412001187 | 配管 | 1.名称:镀锌电线管 2.材质:JDG20 3.配置形式:明配 | m | 1180.5 | 23.54 | 27788.97
1889 | 030412001188 | 配管 | 1.名称:镀锌电线管 2.材质:SC20 3.配置形式:暗配 | m | 195.59 | 14.19 | 2775.42
1890 | 030412004107 | 配线 | 1.名称:多股铜芯聚氯乙烯绝缘导线 2.配线形式:管内穿线 3.规格:WDZN-RYS-2x1.5 | m | 1467.89 | 5.94 | 8719.27
1891 | 030412004108 | 配线 | 1.名称:绝缘电线 2.配线形式:管内穿线 3.规格:WDZN-BYJ-1.5 | m | 402.66 | 3.89 | 1566.35
1892 | 030904008063 | 模块(模块箱) | 1.名称:常闭式防火门现场控制器 2.符合设计图纸以及施工规范要求 | 个 | 2 | 195.8 | 391.6
1893 | 030506008004 | 门磁开关 | 1.名称:门磁开关 2.符合设计图纸以及施工规范要求 | 台 | 4 | 232.29 | 929.16
1894 | 030904001018 | 点型探测器 | 1.名称:编码感烟火灾探测器(点型) 2.符合设计图纸以及施工规范要求 | 个 | 55 | 76.41 | 4202.55
1895 | 030904004019 | 声光报警器 | 1.名称:编码火灾声光警报器(额定95dB) 2.符合设计图纸以及施工规范要求 | 个 | 9 | 142.08 | 1278.72
1896 | 030904003011 | 按钮 | 1.名称:编码消火栓启泵按钮（仅含安装费） 2.符合设计图纸以及施工规范要求 | 个 | 21 | 70.59 | 1482.39
1897 | 030904005010 | 消防报警电话插孔(电话) | 1.名称:手动报警按钮(带消防电话插孔) 2.符合设计图纸以及施工规范要求 | 个 | 9 | 39.26 | 353.34
1898 | 030904006011 | 消防广播(扬声器) | 1.名称:火灾应急广播扬声器(吸顶) 2.符合设计图纸以及施工规范要求 | 个 | 33 | 49.41 | 1630.53
1899 | 030412006032 | 接线盒 | 1.名称:接线盒 2.安装形式:明装 3.符合设计图纸以及施工规范要求 | 个 | 138 | 14.41 | 1988.58
1900 | 030909003011 | 自动报警系统调试 | 1.名称:广播喇叭、音箱、通讯分机及插孔 2.符合设计图纸以及施工规范要求 | 个 | 42 | 14.01 | 588.42
|  | 电气火灾监控系统 |  |  |  |  | 10266.26
1901 | 030412001189 | 配管 | 1.名称:镀锌电线管 2.材质:JDG20 3.配置形式:明配 | m | 7.99 | 23.54 | 188.08
1902 | 030412001190 | 配管 | 1.名称:镀锌电线管 2.材质:SC20 3.配置形式:明配 | m | 205.29 | 24.35 | 4998.81
1903 | 030412004109 | 配线 | 1.名称:多股铜芯聚氯乙烯绝缘导线 2.配线形式:管内穿线 3.规格:WDZ-RYSP-2x1.5 | m | 218.69 | 8 | 1749.52
1904 | 030904008064 | 模块(模块箱) | 1.名称:电气火灾监控模块 2.符合设计图纸以及施工规范要求 | 个 | 15 | 221.99 | 3329.85
|  | F144（中山东路1号）(历史建筑) |  |  |  |  | 276571.39
|  | F144（中山东路1号）(历史建筑)-消防水工程 |  |  |  |  | 156989.92
|  | 消火栓系统 |  |  |  |  | 64339.68
1905 | 030901002031 | 消火栓钢管 | 1.名称:内外壁热浸镀锌钢管 2.规格:DN20 3.连接形式:螺纹连接 4.管道刷油:刷油性调和漆两道、管道刷色 5.压力试验及冲洗设计要求:按规范及设计说明 6.符合设计要求及施工规范 | m | 8.38 | 44.16 | 370.06
1906 | 030901002032 | 消火栓钢管 | 1.名称:内外壁热浸镀锌钢管 2.规格:DN65 3.连接形式:卡箍、法兰连接 4.管道刷油:刷油性调和漆两道、管道刷色 5.压力试验及冲洗设计要求:按规范及设计说明 6.符合设计要求及施工规范 | m | 169.6 | 76.59 | 12989.66
1907 | 030901002033 | 消火栓钢管 | 1.名称:内外壁热浸镀锌钢管 2.规格:DN100 3.连接形式:卡箍、法兰连接 4.管道刷油:刷油性调和漆两道、管道刷色 5.压力试验及冲洗设计要求:按规范及设计说明 6.符合设计要求及施工规范 | m | 106.81 | 110.5 | 11802.51
1908 | 031001008104 | 塑料管 | 1.安装部位:室内 2.介质:给水 3.材质、规格:PE给水管DN100 4.连接形式:电熔链接 5.压力试验及吹、洗设计要求:水压试验及水冲洗 6.符合设计要求及施工规范 | m | 12.86 | 94.83 | 1219.51
1909 | 031002001164 | 管道支架 | 1.名称:管道支架 2.材质:综合型钢 3.除锈刷油:除锈后防锈漆二道，刷油性调和漆两道 4.满足设计要求及施工规范 | kg | 128.91 | 28 | 3609.48
1910 | 031002001165 | 螺纹阀门 | 1.名称:自动排气阀 2.规格、压力等级:DN20 3.连接形式:螺纹连接 4.符合设计要求及施工规范 | 个 | 3 | 75.47 | 226.41
1911 | 031002001166 | 螺纹阀门 | 1.名称:截止阀 2.规格、压力等级:DN20 3.连接形式:法兰连接 4.符合设计要求及施工规范 | 个 | 3 | 37.48 | 112.44
1912 | 031002001167 | 焊接法兰阀门 | 1.名称:蝶阀 2.规格、压力等级:DN65 3.连接形式:法兰连接 4.符合设计要求及施工规范 | 个 | 2 | 378.34 | 756.68
1913 | 031002001168 | 焊接法兰阀门 | 1.名称:蝶阀 2.规格、压力等级:DN100 3.连接形式:法兰连接 4.符合设计要求及施工规范 | 个 | 8 | 514.41 | 4115.28
1914 | 030901010016 | 室内消火栓 | 1.名称:室内减压稳压消火栓（带灭火器） 2.型号、规格:采用单栓带消防软管卷盘组合式消防柜1600*700*180mm,铝合金箱体,箱内配备DN65消火栓 1个、DN65长25米村胶水带1条，DN65XФ19铝合金水枪1支，消防按钮 1个、消防软管卷盘1套 3.含2具MF/ABC5灭火器 4.满足设计图纸及相关规范要求 | 套 | 16 | 1357.43 | 21718.88
1915 | 030910001007 | 灭火器 | 1.名称:灭火器 2.规格、型号:MF/ABC5灭火器 3.每2具配置一个灭火器箱 4.满足设计图纸及相关规范要求 | 具 | 10 | 117.12 | 1171.2
1916 | 031301002089 | 开孔打洞 | 1.名称:楼板开孔 2.规格:DN65 3.其他:含材料、砼渣土清理、洞口封堵 4.满足设计要求及施工规范 | 个 | 7 | 73.75 | 516.25
1917 | 031301002090 | 开孔打洞 | 1.名称:楼板开孔 2.规格:DN100 3.其他:含材料、砼渣土清理、洞口封堵 4.满足设计要求及施工规范 | 个 | 2 | 68.76 | 137.52
1918 | 031301003080 | 套管 | 1.名称:一般钢套管 2.规格:DN65 3.满足设计要求及施工规范 | 个 | 7 | 68.2 | 477.4
1919 | 031301003081 | 套管 | 1.名称:一般钢套管 2.规格:DN100 3.满足设计要求及施工规范 | 个 | 2 | 120.2 | 240.4
1920 | 030909001021 | 水灭火控制装置调试 | 1.名称:消火栓灭火系统 2.满足设计要求及施工规范 | 点 | 16 | 304.75 | 4876
|  | 喷淋系统 |  |  |  |  | 92650.24
1921 | 030901001085 | 水喷淋钢管 | 1.名称:内外壁热浸镀锌钢管 2.规格:DN20 3.连接形式:螺纹连接 4.管道刷油:刷油性调和漆两道、管道刷色 5.压力试验及冲洗设计要求:按规范及设计说明 6.符合设计要求及施工规范 | m | 1.4 | 44.16 | 61.82
1922 | 030901001086 | 水喷淋钢管 | 1.名称:内外壁热浸镀锌钢管 2.规格:DN25 3.连接形式:螺纹连接 4.管道刷油:刷油性调和漆两道、管道刷色 5.压力试验及冲洗设计要求:按规范及设计说明 6.符合设计要求及施工规范 | m | 387.85 | 48.2 | 18694.37
1923 | 030901001087 | 水喷淋钢管 | 1.名称:内外壁热浸镀锌钢管 2.规格:DN32 3.连接形式:螺纹连接 4.管道刷油:刷油性调和漆两道、管道刷色 5.压力试验及冲洗设计要求:按规范及设计说明 6.符合设计要求及施工规范 | m | 191.76 | 55.89 | 10717.47
1924 | 030901001088 | 水喷淋钢管 | 1.名称:内外壁热浸镀锌钢管 2.规格:DN40 3.连接形式:螺纹连接 4.管道刷油:刷油性调和漆两道、管道刷色 5.压力试验及冲洗设计要求:按规范及设计说明 6.符合设计要求及施工规范 | m | 60.3 | 65.78 | 3966.53
1925 | 030901001089 | 水喷淋钢管 | 1.名称:内外壁热浸镀锌钢管 2.规格:DN50 3.连接形式:螺纹连接 4.管道刷油:刷油性调和漆两道、管道刷色 5.压力试验及冲洗设计要求:按规范及设计说明 6.符合设计要求及施工规范 | m | 89.85 | 75.74 | 6805.24
1926 | 030901001090 | 水喷淋钢管 | 1.名称:内外壁热浸镀锌钢管 2.规格:DN65 3.连接形式:卡箍、法兰连接 4.管道刷油:刷油性调和漆两道、管道刷色 5.压力试验及冲洗设计要求:按规范及设计说明 6.符合设计要求及施工规范 | m | 29.85 | 76.59 | 2286.21
1927 | 030901001091 | 水喷淋钢管 | 1.名称:内外壁热浸镀锌钢管 2.规格:DN80 3.连接形式:卡箍、法兰连接 4.管道刷油:刷油性调和漆两道、管道刷色 5.压力试验及冲洗设计要求:按规范及设计说明 6.符合设计要求及施工规范 | m | 83.94 | 91.17 | 7652.81
1928 | 030901001092 | 水喷淋钢管 | 1.名称:内外壁热浸镀锌钢管 2.规格:DN100 3.连接形式:卡箍、法兰连接 4.管道刷油:刷油性调和漆两道、管道刷色 5.压力试验及冲洗设计要求:按规范及设计说明 6.符合设计要求及施工规范 | m | 40.2 | 110.5 | 4442.1
1929 | 030901001093 | 水喷淋钢管 | 1.名称:内外壁热浸镀锌钢管 2.规格:DN150 3.连接形式:卡箍、法兰连接 4.管道刷油:刷油性调和漆两道、管道刷色 5.压力试验及冲洗设计要求:按规范及设计说明 6.符合设计要求及施工规范 | m | 96.22 | 148.69 | 14306.95
1930 | 031001008105 | 塑料管 | 1.安装部位:室内 2.介质:给水 3.材质、规格:PE给水管DN150 4.连接形式:电熔链接 5.压力试验及吹、洗设计要求:水压试验及水冲洗 6.符合设计要求及施工规范 | m | 6.38 | 151.74 | 968.1
1931 | 031002001169 | 管道支架 | 1.名称:管道支架 2.材质:综合型钢 3.除锈刷油:除锈后防锈漆二道，刷油性调和漆两道 4.满足设计要求及施工规范 | kg | 34.25 | 28 | 959
1932 | 031002001170 | 螺纹阀门 | 1.名称:自动排气阀 2.规格、压力等级:DN20 3.连接形式:螺纹连接 4.符合设计要求及施工规范 | 个 | 3 | 75.47 | 226.41
1933 | 031002001171 | 螺纹阀门 | 1.名称:截止阀 2.规格、压力等级:DN20 3.连接形式:螺纹连接 4.符合设计要求及施工规范 | 个 | 3 | 37.48 | 112.44
1934 | 031002001172 | 螺纹阀门 | 1.名称:试水阀 2.规格、压力等级:DN25 3.连接形式:螺纹连接 4.符合设计要求及施工规范 | 个 | 6 | 64.77 | 388.62
1935 | 031002001173 | 焊接法兰阀门 | 1.名称:信号闸阀 2.规格、压力等级:DN50 3.连接形式:螺纹连接 4.符合设计要求及施工规范 | 个 | 3 | 252.94 | 758.82
1936 | 031002001174 | 焊接法兰阀门 | 1.名称:信号闸阀 2.规格、压力等级:DN65 3.连接形式:法兰连接 4.符合设计要求及施工规范 | 个 | 1 | 422.59 | 422.59
1937 | 031002001175 | 焊接法兰阀门 | 1.名称:信号闸阀 2.规格、压力等级:DN80 3.连接形式:法兰连接 4.符合设计要求及施工规范 | 个 | 1 | 520.84 | 520.84
1938 | 031002001176 | 焊接法兰阀门 | 1.名称:信号闸阀 2.规格、压力等级:DN150 3.连接形式:法兰连接 4.符合设计要求及施工规范 | 个 | 1 | 1138.89 | 1138.89
1939 | 030901006020 | 水流指示器 | 1.名称:水流指示器 2.规格、型号:DN50 3.连接形式:螺纹连接 4.符合设计要求及施工规范 | 个 | 3 | 210.27 | 630.81
1940 | 030901006021 | 水流指示器 | 1.名称:水流指示器 2.规格、型号:DN65 3.连接形式:法兰连接 4.符合设计要求及施工规范 | 个 | 1 | 314.75 | 314.75
1941 | 030901006022 | 水流指示器 | 1.名称:水流指示器 2.规格、型号:DN80 3.连接形式:法兰连接 4.符合设计要求及施工规范 | 个 | 1 | 351.08 | 351.08
1942 | 030901006023 | 水流指示器 | 1.名称:水流指示器 2.规格、型号:DN150 3.连接形式:法兰连接 4.符合设计要求及施工规范 | 个 | 1 | 567.69 | 567.69
1943 | 030901007018 | 减压孔板 | 1.名称:减压孔板 2.规格、压力等级:DN50 3.连接形式:法兰连接 4.符合设计要求及施工规范 | 个 | 3 | 109.91 | 329.73
1944 | 030901007019 | 减压孔板 | 1.名称:减压孔板 2.规格、压力等级:DN65 3.连接形式:法兰连接 4.符合设计要求及施工规范 | 个 | 1 | 143.95 | 143.95
1945 | 030901007020 | 减压孔板 | 1.名称:减压孔板 2.规格、压力等级:DN80 3.连接形式:法兰连接 4.符合设计要求及施工规范 | 个 | 1 | 161.92 | 161.92
1946 | 030901007021 | 减压孔板 | 1.名称:减压孔板 2.规格、压力等级:DN150 3.连接形式:法兰连接 4.符合设计要求及施工规范 | 个 | 1 | 246.89 | 246.89
1947 | 030901004003 | 报警装置 | 1.名称:湿式报警阀组 2.型号、规格:DN150 3.附件配置:含1个湿式报警阀、1个延迟器、1个压力开关、1个水力警铃、2个压力表、2个信号蝶阀、1套管卡 4.连接方式:法兰连接 5.符合设计要求及施工规范 | 组 | 1 | 3474.54 | 3474.54
1948 | 030901003023 | 水喷淋(雾)喷头 | 1.名称:直立型喷头 2.材质、型号、规格:K80标准覆盖面积喷头 3.符合设计要求及施工规范 | 个 | 188 | 41.86 | 7869.68
1949 | 030901003024 | 水喷淋(雾)喷头 | 1.名称:直立型喷头 2.材质、型号、规格:K115标准覆盖面积快速响应喷头 3.符合设计要求及施工规范 | 个 | 11 | 60.69 | 667.59
1950 | 031301002091 | 开孔打洞 | 1.名称:楼板开孔 2.规格:DN65 3.其他:含材料、砼渣土清理、洞口封堵 4.满足设计要求及施工规范 | 个 | 1 | 68.76 | 68.76
1951 | 031301002092 | 开孔打洞 | 1.名称:楼板开孔 2.规格:DN80 3.其他:含材料、砼渣土清理、洞口封堵 4.满足设计要求及施工规范 | 个 | 3 | 68.76 | 206.28
1952 | 031301003082 | 套管 | 1.名称:一般钢套管 2.规格:DN65 3.满足设计要求及施工规范 | 个 | 1 | 68.2 | 68.2
1953 | 031301003083 | 套管 | 1.名称:一般钢套管 2.规格:DN80 3.满足设计要求及施工规范 | 个 | 3 | 94.88 | 284.64
1954 | 030909001022 | 水灭火控制装置调试 | 1.名称:自动喷水灭火系统调试 2.符合设计要求及施工规范 | 点 | 6 | 472.42 | 2834.52
|  | F144（中山东路1号）(历史建筑)-消防电工程 |  |  |  |  | 100199.39
|  | 电气系统 |  |  |  |  | 4451.77
1955 | 030402011002 | 成套配电箱 | 1.名称:配电箱F144-1ALE1 2.箱体安装及元器件 3.安装方式:悬挂式 4.符合设计图纸以及施工规范要求 | 台 | 1 | 4451.77 | 4451.77
|  | 应急照明系统 |  |  |  |  | 32500.59
1956 | 030413005025 | 工厂灯 | 1.名称:疏散照明灯(A型) 2.规格:LED光源,7W 主电源和蓄电池电源额定工作电压均不大于DC36V的照明灯具,光源色温为4000K(不低于2700K) 3.安装形式:吸顶式 4.符合设计图纸及施工规范要求 | 套 | 36 | 183.63 | 6610.68
1957 | 030413005026 | 工厂灯 | 1.名称:壁挂疏散照明灯(A型) 2.规格:LED光源,7W 主电源和蓄电池电源额定工作电压均不大于DC36V的照明灯具,光源色温为4000K(不低于2700K) 3.安装形式:壁式 | 套 | 3 | 183.63 | 550.89
1958 | 030413002038 | 装饰灯 | 1.名称:安全出口标志灯 2.规格:LED光源,1W 主电源和蓄电池电源额定工作电压均不大于DC36V的照明灯具,光源色温为4000K(不低于2700K) 3.符合设计图纸及施工规范要求 | 套 | 5 | 120.16 | 600.8
1959 | 030413002039 | 装饰灯 | 1.名称:方向标志灯(单向) 2.规格:LED光源,1W 主电源和蓄电池电源额定工作电压均不大于DC36V的照明灯具,光源色温为4000K(不低于2700K) 3.符合设计图纸及施工规范要求 | 套 | 21 | 118.82 | 2495.22
1960 | 030412001209 | 配管 | 1.名称:镀锌电线管 2.材质:JDG20 3.配置形式:明配 | m | 592.51 | 26.7 | 15820.02
1961 | 030412001210 | 配管 | 1.名称:镀锌电线管 2.材质:JDG20 3.配置形式:暗配 | m | 2.89 | 14.92 | 43.12
1962 | 030412004124 | 配线 | 1.名称:多股铜芯聚氯乙烯绝缘导线 2.配线形式:管内穿线 3.规格:WDZN-RYJS-2x2.5 | m | 599.8 | 8.7 | 5218.26
1963 | 030412006035 | 接线盒 | 1.名称:接线盒 2.安装形式:明装 | 个 | 65 | 16.48 | 1071.2
1964 | 031301001014 | 凿(压、切割)槽 | 1.名称:凿(压)槽及恢复 2.类型:70*70mm以内 | m | 2.89 | 31.28 | 90.4
|  | 自动报警系统 |  |  |  |  | 53333.15
1965 | 030904008065 | 模块(模块箱) | 1.名称:模块箱 2.符合设计图纸以及施工规范要求 | 台 | 5 | 138.54 | 692.7
1966 | 030904008066 | 模块(模块箱) | 1.名称:输入输出模块 2.符合设计图纸以及施工规范要求 | 个 | 1 | 189.84 | 189.84
1967 | 030904008067 | 模块(模块箱) | 1.名称:输入模块 2.符合设计图纸以及施工规范要求 | 个 | 13 | 183.2 | 2381.6
1968 | 030904008068 | 模块(模块箱) | 1.名称:输出模块 2.符合设计图纸以及施工规范要求 | 个 | 13 | 186.74 | 2427.62
1969 | 030904008069 | 模块(模块箱) | 1.名称:总线短路隔离器 2.符合设计图纸以及施工规范要求 | 个 | 1 | 186.74 | 186.74
1970 | 030412001211 | 配管 | 1.名称:镀锌电线管 2.材质:JDG20 3.配置形式:明配 | m | 891.67 | 26.7 | 23807.59
1971 | 030412001212 | 配管 | 1.名称:镀锌电线管 2.材质:JDG20 3.配置形式:暗配 | m | 17.34 | 14.92 | 258.71
1972 | 030412003018 | 桥架 | 1.名称:火灾自动报警桥架 2.型号:100*100 3.符合设计图纸及施工规范要求 | m | 59.86 | 81.46 | 4876.2
1973 | 030412004125 | 配线 | 1.名称:多股铜芯聚氯乙烯绝缘导线 2.配线形式:管内穿线 3.规格:WDZN-RYS-2x1.5 | m | 1170.63 | 6.18 | 7234.49
1974 | 030412004126 | 配线 | 1.名称:绝缘电线 2.配线形式:管内穿线 3.规格:WDZN-BYJ-1.5 | m | 429.44 | 4.13 | 1773.59
1975 | 030409002004 | 控制电缆 | 1.名称:控制电缆 2.型号:WDZN-KYJY-4*1.5 3.符合设计图纸、施工规范要求 | m | 7.22 | 20.57 | 148.52
1976 | 030904001020 | 点型探测器 | 1.名称:编码感烟火灾探测器(点型) 2.符合设计图纸以及施工规范要求 | 个 | 41 | 84.07 | 3446.87
1977 | 030904004020 | 声光报警器 | 1.名称:编码火灾声光警报器(额定95dB) 2.符合设计图纸以及施工规范要求 | 个 | 8 | 157.34 | 1258.72
1978 | 030904003012 | 按钮 | 1.名称:编码消火栓启泵按钮（仅含安装费） 2.符合设计图纸以及施工规范要求 | 个 | 16 | 81.75 | 1308
1979 | 030904005011 | 消防报警电话插孔(电话) | 1.名称:手动报警按钮(带消防电话插孔) 2.符合设计图纸以及施工规范要求 | 个 | 8 | 41.09 | 328.72
1980 | 030904006012 | 消防广播(扬声器) | 1.名称:火灾应急广播扬声器(吸顶) 2.符合设计图纸以及施工规范要求 | 个 | 18 | 54.61 | 982.98
1981 | 030909003012 | 自动报警系统调试 | 1.名称:广播喇叭、音箱、通讯分机及插孔 2.符合设计图纸以及施工规范要求 | 个 | 18 | 15.77 | 283.86
1982 | 030412006036 | 接线盒 | 1.名称:接线盒 2.安装形式:明装 3.符合设计图纸以及施工规范要求 | 个 | 95 | 16.48 | 1565.6
1983 | 031301001015 | 凿(压、切割)槽 | 1.名称:凿(压)槽及恢复 2.类型:70*70mm以内 | m | 5.78 | 31.28 | 180.8
|  | 电气火灾监控系统 |  |  |  |  | 5030.69
1984 | 030412001213 | 配管 | 1.名称:镀锌电线管 2.材质:JDG20 3.配置形式:明配 | m | 35.94 | 26.7 | 959.6
1985 | 030412001214 | 配管 | 1.名称:镀锌电线管 2.材质:JDG20 3.配置形式:暗配 | m | 2.89 | 14.92 | 43.12
1986 | 030412001215 | 配管 | 1.名称:镀锌电线管 2.材质:SC20 3.配置形式:暗配 | m | 10.21 | 15.73 | 160.6
1987 | 030412004127 | 配线 | 1.名称:多股铜芯聚氯乙烯绝缘导线 2.配线形式:管内穿线 3.规格:WDZ-RYSP-2x1.5 | m | 79.02 | 8.23 | 650.33
1988 | 030904008070 | 模块(模块箱) | 1.名称:电气火灾监控模块 2.符合设计图纸以及施工规范要求 | 个 | 8 | 244.79 | 1958.32
1989 | 030904004021 | 声光报警器 | 1.名称:声光警报器 2.厂家配套提供 3.符合设计图纸以及施工规范要求 | 个 | 8 | 157.34 | 1258.72
|  | 消防电源监控系统 |  |  |  |  | 4883.19
1990 | 030904008071 | 模块(模块箱) | 1.名称:消防电源监控模块 2.符合设计图纸以及施工规范要求 | 个 | 1 | 244.79 | 244.79
1991 | 030412001216 | 配管 | 1.名称:镀锌电线管 2.材质:JDG20 3.配置形式:明配 | m | 3.7 | 26.7 | 98.79
1992 | 030412004128 | 配线 | 1.名称:多股铜芯聚氯乙烯绝缘导线 2.配线形式:管内穿线 3.规格:WDZN-RYS-2x1.5 | m | 5 | 6.18 | 30.9
1993 | 030412004129 | 配线 | 1.名称:绝缘电线 2.配线形式:管内穿线 3.规格:WDZN-BYJ-2.5 | m | 9.99 | 5.7 | 56.94
1994 | 030402011001 | 成套配电箱 | 1.名称:配电箱F144-1ALE1 2.箱体安装及元器件 3.安装方式:悬挂式 4.符合设计图纸以及施工规范要求 | 台 | 1 | 4451.77 | 4451.77
|  | F144（中山东路1号）(历史建筑)-暖通工程 |  |  |  |  | 19382.08
1995 | 030108001002 | 风机 | 1.名称:轴流式通风机 2.型号:P-1-1 3.规格:L=1650m3/h,H=186Pa,r=900rpm,N=0.55kW,58dB(A) 4.减振底座形式、数量:含4个减震器 5.单机试运转要求:电机接线检查 6.含设备支架、除锈刷油 | 台 | 1 | 2426.48 | 2426.48
1996 | 030702001003 | 碳钢通风管道 | 1.名称:碳钢通风管道 2.材质:镀锌钢板 3.形状:矩形 4.规格:长边长(mm) ≤1000 5.板材厚度:0.75mm 6.管件、法兰等附件及支架设计要求:手工除锈；刷防锈漆、调和漆各两遍 7.接口形式:咬口连接 8.其他:含漏风检测试验 9.按图纸及合同约定要求供应及安装、墙体或楼板的凿槽、开孔及修复、导流片、风管套管制作安装及封堵和所需的一切材料、工序等 10.符合图纸设计及施工规范要求 | m2 | 31.72 | 166.75 | 5289.31
1997 | 030703001006 | 碳钢阀门 | 1.名称:手动多叶调节阀 2.规格:500*200 3.支架形式、材质:含设备支架制作安装及除锈刷油 4.符合图纸设计及施工规范要求 | 个 | 2 | 165.16 | 330.32
1998 | 030703007005 | 碳钢风口、散流器、百叶窗 | 1.名称:防雨百叶风口 2.规格:800*200 3.符合设计图纸及施工规范要求 | 个 | 1 | 173.52 | 173.52
1999 | 030703007006 | 碳钢风口、散流器、百叶窗 | 1.名称:单层百叶风口 2.规格:300*300 3.符合设计图纸及施工规范要求 | 个 | 4 | 76.2 | 304.8
2000 | 030703019002 | 柔性接口 | 1.名称:柔性接口 2.材质:帆布 3.符合设计图纸及施工规范要求 | m2 | 0.51 | 477.53 | 243.54
2001 | 010803002002 | 防火卷帘(闸)门 | 1.名称:防火玻璃固定挡烟垂壁 2.符合设计图纸及施工规范要求 | m2 | 46.68 | 221.03 | 10317.68
2002 | 030704001002 | 通风工程检测、调试 |  | 系统 | 1 | 296.43 | 296.43
|  | C72（中山中路39号) |  |  |  |  | 98544.1
|  | C72（中山中路39号）(历史建筑)-消防水工程 |  |  |  |  | 60042.49
|  | 消火栓系统 |  |  |  |  | 18973.54
2003 | 030901002034 | 消火栓钢管 | 1.名称:内外壁热浸镀锌钢管 2.规格:DN20 3.连接形式:螺纹连接 4.管道刷油:刷油性调和漆两道、管道刷色 5.压力试验及冲洗设计要求:按规范及设计说明 6.符合设计要求及施工规范 | m | 0.7 | 44.16 | 30.91
2004 | 030901002035 | 消火栓钢管 | 1.名称:内外壁热浸镀锌钢管 2.规格:DN65 3.连接形式:卡箍、法兰连接 4.管道刷油:刷油性调和漆两道、管道刷色 5.压力试验及冲洗设计要求:按规范及设计说明 6.符合设计要求及施工规范 | m | 4.62 | 76.59 | 353.85
2005 | 030901002036 | 消火栓钢管 | 1.名称:内外壁热浸镀锌钢管 2.规格:DN100 3.连接形式:卡箍、法兰连接 4.管道刷油:刷油性调和漆两道、管道刷色 5.压力试验及冲洗设计要求:按规范及设计说明 6.符合设计要求及施工规范 | m | 39.76 | 110.5 | 4393.48
2006 | 031001008112 | 塑料管 | 1.安装部位:室内 2.介质:给水 3.材质、规格:PE给水管DN100 4.连接形式:电熔链接 5.压力试验及吹、洗设计要求:水压试验及水冲洗 6.符合设计要求及施工规范 | m | 11.9 | 94.83 | 1128.48
2007 | 031002001180 | 管道支架 | 1.名称:管道支架 2.材质:综合型钢 3.除锈刷油:除锈后防锈漆二道，刷油性调和漆两道 4.满足设计要求及施工规范 | kg | 23.41 | 28 | 655.48
2008 | 031002001181 | 螺纹阀门 | 1.名称:自动排气阀 2.规格、压力等级:DN20 3.连接形式:螺纹连接 4.符合设计要求及施工规范 | 个 | 1 | 75.47 | 75.47
2009 | 031002001182 | 螺纹阀门 | 1.名称:截止阀 2.规格、压力等级:DN20 3.连接形式:法兰连接 4.符合设计要求及施工规范 | 个 | 1 | 37.48 | 37.48
2010 | 031002001183 | 焊接法兰阀门 | 1.名称:蝶阀 2.规格、压力等级:DN100 3.连接形式:法兰连接 4.符合设计要求及施工规范 | 个 | 3 | 514.41 | 1543.23
2011 | 030901010017 | 室内消火栓 | 1.名称:室内减压稳压消火栓（带灭火器） 2.型号、规格:采用单栓带消防软管卷盘组合式消防柜1600*700*180mm,铝合金箱体,箱内配备DN65消火栓 1个、DN65长25米村胶水带1条，DN65XФ19铝合金水枪1支，消防按钮 1个、消防软管卷盘1套 3.含2具MF/ABC5灭火器 4.满足设计图纸及相关规范要求 | 套 | 6 | 1357.43 | 8144.58
2012 | 030910001008 | 灭火器 | 1.名称:灭火器 2.规格、型号:MF/ABC5灭火器 3.每2具配置一个灭火器箱 4.满足设计图纸及相关规范要求 | 具 | 2 | 117.12 | 234.24
2013 | 031301002097 | 开孔打洞 | 1.名称:楼板开孔 2.规格:DN65 3.其他:含材料、砼渣土清理、洞口封堵 4.满足设计要求及施工规范 | 个 | 4 | 68.76 | 275.04
2014 | 031301003087 | 套管 | 1.名称:一般钢套管 2.规格:DN65 3.满足设计要求及施工规范 | 个 | 4 | 68.2 | 272.8
2015 | 030909001023 | 水灭火控制装置调试 | 1.名称:消火栓灭火系统 2.满足设计要求及施工规范 | 点 | 6 | 304.75 | 1828.5
|  | 喷淋系统 |  |  |  |  | 41068.95
2016 | 030901001094 | 水喷淋钢管 | 1.名称:内外壁热浸镀锌钢管 2.规格:DN20 3.连接形式:螺纹连接 4.管道刷油:刷油性调和漆两道、管道刷色 5.压力试验及冲洗设计要求:按规范及设计说明 6.符合设计要求及施工规范 | m | 0.7 | 44.16 | 30.91
2017 | 030901001095 | 水喷淋钢管 | 1.名称:内外壁热浸镀锌钢管 2.规格:DN25 3.连接形式:螺纹连接 4.管道刷油:刷油性调和漆两道、管道刷色 5.压力试验及冲洗设计要求:按规范及设计说明 6.符合设计要求及施工规范 | m | 153.75 | 48.2 | 7410.75
2018 | 030901001096 | 水喷淋钢管 | 1.名称:内外壁热浸镀锌钢管 2.规格:DN32 3.连接形式:螺纹连接 4.管道刷油:刷油性调和漆两道、管道刷色 5.压力试验及冲洗设计要求:按规范及设计说明 6.符合设计要求及施工规范 | m | 138.13 | 55.89 | 7720.09
2019 | 030901001097 | 水喷淋钢管 | 1.名称:内外壁热浸镀锌钢管 2.规格:DN40 3.连接形式:螺纹连接 4.管道刷油:刷油性调和漆两道、管道刷色 5.压力试验及冲洗设计要求:按规范及设计说明 6.符合设计要求及施工规范 | m | 19.94 | 65.78 | 1311.65
2020 | 030901001098 | 水喷淋钢管 | 1.名称:内外壁热浸镀锌钢管 2.规格:DN50 3.连接形式:螺纹连接 4.管道刷油:刷油性调和漆两道、管道刷色 5.压力试验及冲洗设计要求:按规范及设计说明 6.符合设计要求及施工规范 | m | 60.86 | 75.74 | 4609.54
2021 | 030901001099 | 水喷淋钢管 | 1.名称:内外壁热浸镀锌钢管 2.规格:DN65 3.连接形式:卡箍、法兰连接 4.管道刷油:刷油性调和漆两道、管道刷色 5.压力试验及冲洗设计要求:按规范及设计说明 6.符合设计要求及施工规范 | m | 18.62 | 76.59 | 1426.11
2022 | 030901001100 | 水喷淋钢管 | 1.名称:内外壁热浸镀锌钢管 2.规格:DN80 3.连接形式:卡箍、法兰连接 4.管道刷油:刷油性调和漆两道、管道刷色 5.压力试验及冲洗设计要求:按规范及设计说明 6.符合设计要求及施工规范 | m | 18.38 | 91.17 | 1675.7
2023 | 030901001101 | 水喷淋钢管 | 1.名称:内外壁热浸镀锌钢管 2.规格:DN100 3.连接形式:卡箍、法兰连接 4.管道刷油:刷油性调和漆两道、管道刷色 5.压力试验及冲洗设计要求:按规范及设计说明 6.符合设计要求及施工规范 | m | 5.95 | 110.5 | 657.48
2024 | 030901001102 | 水喷淋钢管 | 1.名称:内外壁热浸镀锌钢管 2.规格:DN150 3.连接形式:卡箍、法兰连接 4.管道刷油:刷油性调和漆两道、管道刷色 5.压力试验及冲洗设计要求:按规范及设计说明 6.符合设计要求及施工规范 | m | 16.06 | 148.69 | 2387.96
2025 | 031001008113 | 塑料管 | 1.安装部位:室内 2.介质:给水 3.材质、规格:PE给水管DN150 4.连接形式:电熔链接 5.压力试验及吹、洗设计要求:水压试验及水冲洗 6.符合设计要求及施工规范 | m | 6.6 | 151.74 | 1001.48
2026 | 031002001184 | 管道支架 | 1.名称:管道支架 2.材质:综合型钢 3.除锈刷油:除锈后防锈漆二道，刷油性调和漆两道 4.满足设计要求及施工规范 | kg | 11.03 | 28 | 308.84
2027 | 031002001185 | 螺纹阀门 | 1.名称:自动排气阀 2.规格、压力等级:DN20 3.连接形式:螺纹连接 4.符合设计要求及施工规范 | 个 | 1 | 75.47 | 75.47
2028 | 031002001186 | 螺纹阀门 | 1.名称:截止阀 2.规格、压力等级:DN20 3.连接形式:螺纹连接 4.符合设计要求及施工规范 | 个 | 1 | 37.48 | 37.48
2029 | 031002001187 | 螺纹阀门 | 1.名称:试水阀 2.规格、压力等级:DN25 3.连接形式:螺纹连接 4.符合设计要求及施工规范 | 个 | 3 | 64.77 | 194.31
2030 | 031002001188 | 焊接法兰阀门 | 1.名称:信号闸阀 2.规格、压力等级:DN100 3.连接形式:法兰连接 4.符合设计要求及施工规范 | 个 | 3 | 694.05 | 2082.15
2031 | 030901006024 | 水流指示器 | 1.名称:水流指示器 2.规格、型号:DN100 3.连接形式:法兰连接 4.符合设计要求及施工规范 | 个 | 3 | 415.1 | 1245.3
2032 | 030901007022 | 减压孔板 | 1.名称:减压孔板 2.规格、压力等级:DN100 3.连接形式:法兰连接 4.符合设计要求及施工规范 | 个 | 3 | 192.94 | 578.82
2033 | 030901003025 | 水喷淋(雾)喷头 | 1.名称:直立型喷头 2.材质、型号、规格:K80标准覆盖面积喷头 3.符合设计要求及施工规范 | 个 | 66 | 41.86 | 2762.76
2034 | 030901003026 | 水喷淋(雾)喷头 | 1.名称:直立型喷头 2.材质、型号、规格:K115标准覆盖面积快速响应喷头 3.符合设计要求及施工规范 | 个 | 44 | 60.69 | 2670.36
2035 | 031301002098 | 开孔打洞 | 1.名称:楼板开孔 2.规格:DN150 3.其他:含材料、砼渣土清理、洞口封堵 4.满足设计要求及施工规范 | 个 | 2 | 105.33 | 210.66
2036 | 031301003088 | 套管 | 1.名称:穿梁钢套管 2.规格:DN25 3.满足设计要求及施工规范 | 个 | 7 | 32.33 | 226.31
2037 | 031301003089 | 套管 | 1.名称:穿梁钢套管 2.规格:DN32 3.满足设计要求及施工规范 | 个 | 8 | 32.33 | 258.64
2038 | 031301003090 | 套管 | 1.名称:穿梁钢套管 2.规格:DN65 3.满足设计要求及施工规范 | 个 | 4 | 68.2 | 272.8
2039 | 031301003091 | 套管 | 1.名称:穿梁钢套管 2.规格:DN80 3.满足设计要求及施工规范 | 个 | 1 | 94.88 | 94.88
2040 | 031301003092 | 套管 | 1.名称:一般钢套管 2.规格:DN150 3.满足设计要求及施工规范 | 个 | 2 | 200.62 | 401.24
2041 | 030909001024 | 水灭火控制装置调试 | 1.名称:自动喷水灭火系统调试 2.符合设计要求及施工规范 | 点 | 3 | 472.42 | 1417.26
|  | C72（中山中路39号）(历史建筑)-消防电工程 |  |  |  |  | 38501.61
|  | 应急照明系统 |  |  |  |  | 17007.23
2042 | 030413005027 | 工厂灯 | 1.名称:疏散照明灯(A型) 2.规格:LED光源,7W 主电源和蓄电池电源额定工作电压均不大于DC36V的照明灯具,光源色温为4000K(不低于2700K) 3.安装形式:吸顶式 4.符合设计图纸及施工规范要求 | 套 | 25 | 183.63 | 4590.75
2043 | 030413005028 | 工厂灯 | 1.名称:壁挂疏散照明灯(A型) 2.规格:LED光源,7W 主电源和蓄电池电源额定工作电压均不大于DC36V的照明灯具,光源色温为4000K(不低于2700K) 3.安装形式:壁式 | 套 | 1 | 183.63 | 183.63
2044 | 030413002040 | 装饰灯 | 1.名称:安全出口标志灯 2.规格:LED光源,1W 主电源和蓄电池电源额定工作电压均不大于DC36V的照明灯具,光源色温为4000K(不低于2700K) 3.符合设计图纸及施工规范要求 | 套 | 2 | 120.16 | 240.32
2045 | 030413002041 | 装饰灯 | 1.名称:方向标志灯(单向) 2.规格:LED光源,1W 主电源和蓄电池电源额定工作电压均不大于DC36V的照明灯具,光源色温为4000K(不低于2700K) 3.符合设计图纸及施工规范要求 | 套 | 15 | 118.82 | 1782.3
2046 | 030412001229 | 配管 | 1.名称:镀锌电线管 2.材质:JDG20 3.配置形式:明配 | m | 241.77 | 26.7 | 6455.26
2047 | 030412001230 | 配管 | 1.名称:镀锌电线管 2.材质:SC20 3.配置形式:暗配 | m | 25.78 | 15.73 | 405.52
2048 | 030412004138 | 配线 | 1.名称:多股铜芯聚氯乙烯绝缘导线 2.配线形式:管内穿线 3.规格:WDZN-RYJS-2x2.5 | m | 267.55 | 8.7 | 2327.69
2049 | 030412006038 | 接线盒 | 1.名称:接线盒 2.安装形式:明装 | 个 | 62 | 16.48 | 1021.76
|  | 自动报警系统 |  |  |  |  | 20097.71
2050 | 030904008072 | 模块(模块箱) | 1.名称:模块箱 2.符合设计图纸以及施工规范要求 | 台 | 2 | 138.54 | 277.08
2051 | 030904008073 | 模块(模块箱) | 1.名称:输入输出模块 2.符合设计图纸以及施工规范要求 | 个 | 1 | 189.84 | 189.84
2052 | 030904008074 | 模块(模块箱) | 1.名称:输入模块 2.符合设计图纸以及施工规范要求 | 个 | 6 | 183.2 | 1099.2
2053 | 030904008075 | 模块(模块箱) | 1.名称:输出模块 2.符合设计图纸以及施工规范要求 | 个 | 2 | 186.74 | 373.48
2054 | 030904008076 | 模块(模块箱) | 1.名称:总线短路隔离器 2.符合设计图纸以及施工规范要求 | 个 | 2 | 186.74 | 373.48
2055 | 030412001231 | 配管 | 1.名称:镀锌电线管 2.材质:JDG20 3.配置形式:明配 | m | 313.24 | 26.7 | 8363.51
2056 | 030412001232 | 配管 | 1.名称:镀锌电线管 2.材质:JDG20 3.配置形式:暗配 | m | 12.81 | 14.92 | 191.13
2057 | 030412001233 | 配管 | 1.名称:镀锌电线管 2.材质:SC20 3.配置形式:暗配 | m | 4 | 15.73 | 62.92
2058 | 030412001234 | 配管 | 1.名称:镀锌电线管 2.材质:SC20 3.配置形式:明配 | m | 57.99 | 27.52 | 1595.88
2059 | 030412004139 | 配线 | 1.名称:多股铜芯聚氯乙烯绝缘导线 2.配线形式:管内穿线 3.规格:WDZN-RYS-2x1.5 | m | 421.14 | 6.18 | 2602.65
2060 | 030412004140 | 配线 | 1.名称:绝缘电线 2.配线形式:管内穿线 3.规格:WDZN-BYJ-1.5 | m | 95.55 | 4.13 | 394.62
2061 | 030904001022 | 点型探测器 | 1.名称:编码感烟火灾探测器(点型) 2.符合设计图纸以及施工规范要求 | 个 | 21 | 84.07 | 1765.47
2062 | 030904004022 | 声光报警器 | 1.名称:编码火灾声光警报器(额定95dB) 2.符合设计图纸以及施工规范要求 | 个 | 3 | 157.34 | 472.02
2063 | 030904003013 | 按钮 | 1.名称:编码消火栓启泵按钮（仅含安装费） 2.符合设计图纸以及施工规范要求 | 个 | 6 | 81.75 | 490.5
2064 | 030904005012 | 消防报警电话插孔(电话) | 1.名称:手动报警按钮(带消防电话插孔) 2.符合设计图纸以及施工规范要求 | 个 | 3 | 41.09 | 123.27
2065 | 030904006013 | 消防广播(扬声器) | 1.名称:火灾应急广播扬声器(吸顶) 2.符合设计图纸以及施工规范要求 | 个 | 6 | 54.61 | 327.66
2066 | 030909003013 | 自动报警系统调试 | 1.名称:广播喇叭、音箱、通讯分机及插孔 2.符合设计图纸以及施工规范要求 | 个 | 6 | 15.77 | 94.62
2067 | 030412006039 | 接线盒 | 1.名称:接线盒 2.安装形式:明装 3.符合设计图纸以及施工规范要求 | 个 | 47 | 16.48 | 774.56
2068 | 031301001017 | 凿(压、切割)槽 | 1.名称:凿(压)槽及恢复 2.类型:70*70mm以内 | m | 16.81 | 31.28 | 525.82
|  | 电气火灾监控系统 |  |  |  |  | 1396.67
2069 | 030412001235 | 配管 | 1.名称:镀锌电线管 2.材质:SC20 3.配置形式:暗配 | m | 24.45 | 15.73 | 384.6
2070 | 030412004141 | 配线 | 1.名称:多股铜芯聚氯乙烯绝缘导线 2.配线形式:管内穿线 3.规格:WDZ-RYSP-2x1.5 | m | 25.25 | 8.23 | 207.81
2071 | 030904008077 | 模块(模块箱) | 1.名称:电气火灾监控模块 2.符合设计图纸以及施工规范要求 | 个 | 2 | 244.79 | 489.58
2072 | 030904004023 | 声光报警器 | 1.名称:声光警报器 2.厂家配套提供 3.符合设计图纸以及施工规范要求 | 个 | 2 | 157.34 | 314.68
|  | A34-2(中山东路85号) |  |  |  |  | 126422.24
|  | A34-2(中山东路85号)-消防水工程 |  |  |  |  | 72329.36
|  | 消火栓系统 |  |  |  |  | 27419.88
2073 | 030901002088 | 消火栓钢管 | 1.名称:内外壁热浸镀锌钢管 2.规格:DN65 3.连接形式:卡箍、法兰连接 4.管道刷油:刷油性调和漆两道、管道刷色 5.压力试验及冲洗设计要求:按规范及设计说明 6.符合设计要求及施工规范 | m | 15.82 | 72.03 | 1139.51
2074 | 030901002089 | 消火栓钢管 | 1.名称:内外壁热浸镀锌钢管 2.规格:DN100 3.连接形式:卡箍、法兰连接 4.管道刷油:刷油性调和漆两道、管道刷色 5.压力试验及冲洗设计要求:按规范及设计说明 6.符合设计要求及施工规范 | m | 35.93 | 104.28 | 3746.78
2075 | 031001008303 | 塑料管 | 1.安装部位:室内 2.介质:给水 3.材质、规格:PE给水管DN65 4.连接形式:电熔链接 5.压力试验及吹、洗设计要求:水压试验及水冲洗 6.符合设计要求及施工规范 | m | 12.14 | 64.49 | 782.91
2076 | 031001008304 | 塑料管 | 1.安装部位:室内 2.介质:给水 3.材质、规格:PE给水管DN100 4.连接形式:电熔链接 5.压力试验及吹、洗设计要求:水压试验及水冲洗 6.防腐要求:含管道防腐 7.符合设计要求及施工规范 | m | 32.52 | 88.2 | 2868.26
2077 | 031002001327 | 管道支架 | 1.名称:管道支架 2.材质:综合型钢 3.除锈刷油:除锈后防锈漆二道，刷油性调和漆两道 4.满足设计要求及施工规范 | kg | 26.05 | 25.47 | 663.49
2078 | 031002001328 | 螺纹阀门 | 1.名称:自动排气阀 2.规格、压力等级:DN20 3.连接形式:螺纹连接 4.符合设计要求及施工规范 | 个 | 1 | 69.4 | 69.4
2079 | 031002001329 | 螺纹阀门 | 1.名称:截止阀 2.规格、压力等级:DN20 3.连接形式:螺纹连接 4.符合设计要求及施工规范 | 个 | 1 | 35.12 | 35.12
2080 | 031002001330 | 焊接法兰阀门 | 1.名称:蝶阀 2.规格、压力等级:DN65 3.连接形式:法兰连接 4.符合设计要求及施工规范 | 个 | 4 | 361.18 | 1444.72
2081 | 031002001331 | 焊接法兰阀门 | 1.名称:蝶阀 2.规格、压力等级:DN100 3.连接形式:法兰连接 4.符合设计要求及施工规范 | 个 | 5 | 489.8 | 2449
2082 | 030601002015 | 压力仪表 | 1.名称:压力表 2.符合设计要求及施工规范 | 台 | 1 | 150.69 | 150.69
2083 | 030901010056 | 室内消火栓 | 1.名称:室内减压稳压消火栓（带灭火器） 2.型号、规格:采用单栓带消防软管卷盘组合式消防柜1600*700*180mm,铝合金箱体,箱内配备DN65消火栓 1个、DN65长25米村胶水带1条，DN65XФ19铝合金水枪1支，消防按钮 1个、消防软管卷盘1套 3.含2具MF/ABC5灭火器 4.满足设计图纸及相关规范要求 | 套 | 8 | 1327.61 | 10620.88
2084 | 031301002142 | 开孔打洞 | 1.名称:楼板开孔 2.规格:DN65 3.其他:含材料、砼渣土清理、洞口封堵 4.满足设计要求及施工规范 | 个 | 2 | 64.34 | 128.68
2085 | 031301002143 | 开孔打洞 | 1.名称:楼板开孔 2.规格:DN100 3.其他:含材料、砼渣土清理、洞口封堵 4.满足设计要求及施工规范 | 个 | 4 | 64.34 | 257.36
2086 | 031301003128 | 套管 | 1.名称:一般钢套管 2.规格:DN100 3.满足设计要求及施工规范 | 个 | 4 | 107.48 | 429.92
2087 | 031301003129 | 套管 | 1.名称:穿楼板刚性防水套管 2.规格:DN65 3.满足设计要求及施工规范 | 个 | 2 | 264.54 | 529.08
2088 | 030909001035 | 水灭火控制装置调试 | 1.名称:消火栓灭火系统 2.满足设计要求及施工规范 | 点 | 8 | 263.01 | 2104.08
|  | 喷淋系统 |  |  |  |  | 38098.44
2089 | 030901001134 | 水喷淋钢管 | 1.名称:内外壁热浸镀锌钢管 2.规格:DN20 3.连接形式:螺纹连接 4.管道刷油:刷油性调和漆两道、管道刷色 5.压力试验及冲洗设计要求:按规范及设计说明 6.符合设计要求及施工规范 | m | 0.7 | 39.39 | 27.57
2090 | 030901001135 | 水喷淋钢管 | 1.名称:内外壁热浸镀锌钢管 2.规格:DN25 3.连接形式:螺纹连接 4.管道刷油:刷油性调和漆两道、管道刷色 5.压力试验及冲洗设计要求:按规范及设计说明 6.符合设计要求及施工规范 | m | 136.92 | 43.42 | 5945.07
2091 | 030901001136 | 水喷淋钢管 | 1.名称:内外壁热浸镀锌钢管 2.规格:DN32 3.连接形式:螺纹连接 4.管道刷油:刷油性调和漆两道、管道刷色 5.压力试验及冲洗设计要求:按规范及设计说明 6.符合设计要求及施工规范 | m | 133.03 | 50.9 | 6771.23
2092 | 030901001137 | 水喷淋钢管 | 1.名称:内外壁热浸镀锌钢管 2.规格:DN40 3.连接形式:螺纹连接 4.管道刷油:刷油性调和漆两道、管道刷色 5.压力试验及冲洗设计要求:按规范及设计说明 6.符合设计要求及施工规范 | m | 24.44 | 60.1 | 1468.84
2093 | 030901001138 | 水喷淋钢管 | 1.名称:内外壁热浸镀锌钢管 2.规格:DN50 3.连接形式:螺纹连接 4.管道刷油:刷油性调和漆两道、管道刷色 5.压力试验及冲洗设计要求:按规范及设计说明 6.符合设计要求及施工规范 | m | 46.91 | 69.79 | 3273.85
2094 | 030901001139 | 水喷淋钢管 | 1.名称:内外壁热浸镀锌钢管 2.规格:DN65 3.连接形式:卡箍、法兰连接 4.管道刷油:刷油性调和漆两道、管道刷色 5.压力试验及冲洗设计要求:按规范及设计说明 6.符合设计要求及施工规范 | m | 6.83 | 72.03 | 491.96
2095 | 030901001140 | 水喷淋钢管 | 1.名称:内外壁热浸镀锌钢管 2.规格:DN80 3.连接形式:卡箍、法兰连接 4.管道刷油:刷油性调和漆两道、管道刷色 5.压力试验及冲洗设计要求:按规范及设计说明 6.符合设计要求及施工规范 | m | 32.29 | 85.69 | 2766.93
2096 | 030901001141 | 水喷淋钢管 | 1.名称:内外壁热浸镀锌钢管 2.规格:DN100 3.连接形式:卡箍、法兰连接 4.管道刷油:刷油性调和漆两道、管道刷色 5.压力试验及冲洗设计要求:按规范及设计说明 6.符合设计要求及施工规范 | m | 16.78 | 104.28 | 1749.82
2097 | 031001008305 | 塑料管 | 1.安装部位:室内 2.介质:给水 3.材质、规格:PE给水管DN100 4.连接形式:电熔链接 5.压力试验及吹、洗设计要求:水压试验及水冲洗 6.防腐要求:含管道防腐 7.符合设计要求及施工规范 | m | 21.99 | 88.2 | 1939.52
2098 | 031002001332 | 管道支架 | 1.名称:管道支架 2.材质:综合型钢 3.除锈刷油:除锈后防锈漆二道，刷油性调和漆两道 4.满足设计要求及施工规范 | kg | 119.97 | 25.47 | 3055.64
2099 | 031002001333 | 螺纹阀门 | 1.名称:自动排气阀 2.规格、压力等级:DN20 3.连接形式:螺纹连接 4.符合设计要求及施工规范 | 个 | 1 | 69.4 | 69.4
2100 | 031002001334 | 螺纹阀门 | 1.名称:截止阀 2.规格、压力等级:DN20 3.连接形式:螺纹连接 4.符合设计要求及施工规范 | 个 | 1 | 35.12 | 35.12
2101 | 031002001335 | 螺纹阀门 | 1.名称:试水阀 2.规格、压力等级:DN25 3.连接形式:螺纹连接 4.符合设计要求及施工规范 | 个 | 3 | 61.14 | 183.42
2102 | 031002001336 | 螺纹阀门 | 1.名称:试水装置 2.规格、压力等级:DN25 3.连接形式:螺纹连接 4.符合设计要求及施工规范 | 个 | 1 | 348.56 | 348.56
2103 | 031002001337 | 焊接法兰阀门 | 1.名称:信号闸阀 2.规格、压力等级:DN80 3.连接形式:法兰连接 4.符合设计要求及施工规范 | 个 | 4 | 500.81 | 2003.24
2104 | 030901006031 | 水流指示器 | 1.名称:水流指示器 2.规格、型号:DN80 3.连接形式:法兰连接 4.符合设计要求及施工规范 | 个 | 4 | 324.1 | 1296.4
2105 | 030901007030 | 减压孔板 | 1.名称:减压孔板 2.规格、压力等级:DN80 3.连接形式:法兰连接 4.符合设计要求及施工规范 | 个 | 3 | 153.06 | 459.18
2106 | 030901003032 | 水喷淋(雾)喷头 | 1.名称:直立型喷头 2.材质、型号、规格:K80标准覆盖面积喷头 3.符合设计要求及施工规范 | 个 | 58 | 37.12 | 2152.96
2107 | 030901003033 | 水喷淋(雾)喷头 | 1.名称:直立型喷头 2.材质、型号、规格:K115标准覆盖面积快速响应喷头 3.符合设计要求及施工规范 | 个 | 35 | 54.41 | 1904.35
2108 | 030909001036 | 水灭火控制装置调试 | 1.名称:自动喷水灭火系统调试 2.符合设计要求及施工规范 | 点 | 4 | 409.98 | 1639.92
2109 | 031301002144 | 开孔打洞 | 1.名称:楼板开孔 2.规格:DN100 3.其他:含材料、砼渣土清理、洞口封堵 4.满足设计要求及施工规范 | 个 | 3 | 64.34 | 193.02
2110 | 031301003130 | 套管 | 1.名称:一般钢套管 2.规格:DN100 3.满足设计要求及施工规范 | 个 | 3 | 107.48 | 322.44
|  | 精装修喷淋系统 |  |  |  |  | 6811.04
2111 | 030901001142 | 水喷淋钢管 | 1.名称:内外壁热浸镀锌钢管 2.规格:DN25 3.连接形式:螺纹连接 4.管道刷油:刷油性调和漆两道、管道刷色 5.压力试验及冲洗设计要求:按规范及设计说明 6.符合设计要求及施工规范 | m | 46.56 | 43.42 | 2021.64
2112 | 030901003034 | 水喷淋(雾)喷头 | 1.名称:下垂型喷头 2.材质、型号、规格:K80标准覆盖面积喷头 3.符合设计要求及施工规范 | 个 | 45 | 58.48 | 2631.6
2113 | 030901003035 | 水喷淋(雾)喷头 | 1.名称:下垂型喷头 2.材质、型号、规格:K115标准覆盖面积快速响应喷头 3.符合设计要求及施工规范 | 个 | 28 | 65.63 | 1837.64
2114 | 031002001338 | 管道支架 | 1.名称:管道支架 2.材质:综合型钢 3.除锈刷油:除锈后防锈漆二道，刷油性调和漆两道 4.满足设计要求及施工规范 | kg | 12.57 | 25.47 | 320.16
|  | A34-2(中山东路85号)-消防电工程 |  |  |  |  | 51735.5
|  | 电气系统 |  |  |  |  | 2617.46
2115 | 030402011001 | 配电箱 | 1.名称:配电箱B34-2-1ALE 2.箱体安装及元器件 3.安装方式:悬挂式 4.符合设计图纸以及施工规范要求 | 台 | 1 | 2617.46 | 2617.46
|  | 应急照明系统 |  |  |  |  | 20381.65
2116 | 030413005035 | 工厂灯 | 1.名称:疏散照明灯(A型) 2.规格:LED光源,7W 主电源和蓄电池电源额定工作电压均不大于DC36V的照明灯具,光源色温为4000K(不低于2700K) 3.安装形式:吸顶式 4.符合设计图纸及施工规范要求 | 套 | 33 | 176.17 | 5813.61
2117 | 030413005036 | 工厂灯 | 1.名称:壁挂疏散照明灯(A型) 2.规格:LED光源,7W 主电源和蓄电池电源额定工作电压均不大于DC36V的照明灯具,光源色温为4000K(不低于2700K) 3.安装形式:壁式 | 套 | 2 | 176.17 | 352.34
2118 | 030413002056 | 装饰灯 | 1.名称:安全出口标志灯 2.规格:LED光源,1W 主电源和蓄电池电源额定工作电压均不大于DC36V的照明灯具,光源色温为4000K(不低于2700K) 3.符合设计图纸及施工规范要求 | 套 | 1 | 113.99 | 113.99
2119 | 030413002057 | 装饰灯 | 1.名称:疏散出口标志灯 2.规格:LED光源,1W 主电源和蓄电池电源额定工作电压均不大于DC36V的照明灯具,光源色温为4000K(不低于2700K) 3.符合设计图纸及施工规范要求 | 套 | 5 | 113.99 | 569.95
2120 | 030413002058 | 装饰灯 | 1.名称:方向标志灯(单向) 2.规格:LED光源,1W 主电源和蓄电池电源额定工作电压均不大于DC36V的照明灯具,光源色温为4000K(不低于2700K) 3.符合设计图纸及施工规范要求 | 套 | 15 | 112.64 | 1689.6
2121 | 030413002059 | 装饰灯 | 1.名称:楼层标志灯 2.规格:LED光源,1W 主电源和蓄电池电源额定工作电压均不大于DC36V的照明灯具,光源色温为4000K(不低于2700K) 3.符合设计图纸及施工规范要求 | 套 | 4 | 113.99 | 455.96
2122 | 030412001555 | 配管 | 1.名称:镀锌电线管 2.材质:JDG20 3.配置形式:暗配 | m | 354.18 | 13.37 | 4735.39
2123 | 030412001556 | 配管 | 1.名称:金属软管 2.材质:DN20 3.配置形式:吊顶内敷设 | m | 25.5 | 44.68 | 1139.34
2124 | 030412004239 | 配线 | 1.名称:多股铜芯聚氯乙烯绝缘导线 2.配线形式:管内穿线 3.规格:WDZN-RYJS-2x2.5 | m | 336.11 | 8.46 | 2843.49
2125 | 030412004240 | 配线 | 1.名称:多股铜芯聚氯乙烯绝缘导线 2.配线形式:管内穿线 3.规格:WDZN-RYJSP-2x1.5 | m | 303.6 | 5.94 | 1803.38
2126 | 030412006068 | 接线盒 | 1.名称:接线盒 2.安装形式:明装 | 个 | 60 | 14.41 | 864.6
|  | 自动报警系统 |  |  |  |  | 24617.66
2127 | 030904008161 | 模块(模块箱) | 1.名称:模块箱 2.符合设计图纸以及施工规范要求 | 台 | 3 | 126.14 | 378.42
2128 | 030904008162 | 模块(模块箱) | 1.名称:输入输出模块 2.符合设计图纸以及施工规范要求 | 个 | 4 | 167.04 | 668.16
2129 | 030904008163 | 模块(模块箱) | 1.名称:输入模块 2.符合设计图纸以及施工规范要求 | 个 | 8 | 160.4 | 1283.2
2130 | 030904008164 | 模块(模块箱) | 1.名称:输出模块 2.符合设计图纸以及施工规范要求 | 个 | 1 | 163.94 | 163.94
2131 | 030904008165 | 模块(模块箱) | 1.名称:总线短路隔离器 2.符合设计图纸以及施工规范要求 | 个 | 3 | 163.94 | 491.82
2132 | 030412001557 | 配管 | 1.名称:镀锌电线管 2.材质:JDG20 3.配置形式:暗配 | m | 491.91 | 13.37 | 6576.84
2133 | 030412001558 | 配管 | 1.名称:镀锌电线管 2.材质:JDG25 3.配置形式:暗配 | m | 7.4 | 18.48 | 136.75
2134 | 030412001559 | 配管 | 1.名称:镀锌电线管 2.材质:SC50 3.配置形式:暗配 | m | 19.96 | 34.02 | 679.04
2135 | 030412004241 | 配线 | 1.名称:多股铜芯聚氯乙烯绝缘导线 2.配线形式:管内穿线 3.规格:WDZN-RYS-2x1.5 | m | 571.41 | 5.94 | 3394.18
2136 | 030412004242 | 配线 | 1.名称:绝缘电线 2.配线形式:管内穿线 3.规格:WDZN-BYJ-1.5 | m | 118.72 | 3.89 | 461.82
2137 | 030412004243 | 配线 | 1.名称:绝缘电线 2.配线形式:管内穿线 3.规格:WDZN-BYJ-2.5 | m | 17.16 | 5.47 | 93.87
2138 | 030412004244 | 配线 | 1.名称:绝缘电线 2.配线形式:管内穿线 3.规格:WDZN-BYJ-6.0 | m | 57.99 | 8.28 | 480.16
2139 | 030904001084 | 点型探测器 | 1.名称:编码感烟火灾探测器(点型) 2.符合设计图纸以及施工规范要求 | 个 | 26 | 76.41 | 1986.66
2140 | 030904004068 | 声光报警器 | 1.名称:编码火灾声光警报器(额定95dB) 2.符合设计图纸以及施工规范要求 | 个 | 4 | 142.08 | 568.32
2141 | 030904003023 | 按钮 | 1.名称:编码消火栓启泵按钮（仅含安装费） 2.符合设计图纸以及施工规范要求 | 个 | 8 | 70.59 | 564.72
2142 | 030904005046 | 消防报警电话插孔(电话) | 1.名称:手动报警按钮(带消防电话插孔) 2.符合设计图纸以及施工规范要求 | 个 | 4 | 39.26 | 157.04
2143 | 030904006050 | 消防广播(扬声器) | 1.名称:火灾应急广播扬声器(吸顶) 2.符合设计图纸以及施工规范要求 | 个 | 17 | 49.41 | 839.97
2144 | 030904012011 | 消防联动控制主机 | 1.名称:区域报警主机 2.符合图纸设计及施工规范要求 | 台 | 1 | 4548.35 | 4548.35
2145 | 030909003019 | 自动报警系统调试 | 1.名称:广播喇叭、音箱、通讯分机及插孔 2.符合设计图纸以及施工规范要求 | 个 | 21 | 14.01 | 294.21
2146 | 030412006069 | 接线盒 | 1.名称:接线盒 2.安装形式:明装 3.符合设计图纸以及施工规范要求 | 个 | 59 | 14.41 | 850.19
|  | 电气火灾监控系统 |  |  |  |  | 3183.31
2147 | 030412001560 | 配管 | 1.名称:镀锌电线管 2.材质:JDG20 3.配置形式:暗配 | m | 41.81 | 13.37 | 559
2148 | 030412001561 | 配管 | 1.名称:镀锌电线管 2.材质:SC20 3.配置形式:暗配 | m | 20.93 | 14.19 | 297
2149 | 030412004245 | 配线 | 1.名称:多股铜芯聚氯乙烯绝缘导线 2.配线形式:管内穿线 3.规格:WDZ-RYSP-2x1.5 | m | 63.37 | 8 | 506.96
2150 | 030904008166 | 模块(模块箱) | 1.名称:电气火灾监控模块 2.符合设计图纸以及施工规范要求 | 个 | 5 | 221.99 | 1109.95
2151 | 030904004069 | 声光报警器 | 1.名称:声光警报器 2.厂家配套提供 3.符合设计图纸以及施工规范要求 | 个 | 5 | 142.08 | 710.4
|  | 消防电源监控系统 |  |  |  |  | 935.42
2152 | 030904008167 | 模块(模块箱) | 1.名称:消防电源监控模块 2.符合设计图纸以及施工规范要求 | 个 | 1 | 221.99 | 221.99
2153 | 030412001562 | 配管 | 1.名称:镀锌电线管 2.材质:SC20 3.配置形式:暗配 | m | 22.51 | 14.19 | 319.42
2154 | 030412004246 | 配线 | 1.名称:多股铜芯聚氯乙烯绝缘导线 2.配线形式:管内穿线 3.规格:WDZN-RYS-2x1.5 | m | 45.42 | 5.94 | 269.79
2155 | 030412004247 | 配线 | 1.名称:绝缘电线 2.配线形式:管内穿线 3.规格:WDZN-BYJ-2.5 | m | 22.71 | 5.47 | 124.22
|  | A34-2(中山东路85号)-暖通工程 |  |  |  |  | 2357.38
|  | 新建部分 |  |  |  |  | 2357.38
2156 | 030405015001 | 风扇 | 1.名称:天花式换气扇 2.规格:风量:300m3/h,功率:45W 3.符合设计图纸及施工规范要求 | 台 | 3 | 375.2 | 1125.6
2157 | 030702001018 | 碳钢通风管道 | 1.名称:镀锌螺旋风管 2.材质:镀锌钢板 3.形状:圆形 4.规格:直径(mm) ≤320 5.板材厚度:0.5mm 6.管件、法兰等附件及支架设计要求:手工除锈；刷防锈漆、调和漆各两遍 7.接口形式:共板法兰连接 8.其他:含漏风检测试验 9.按图纸及合同约定要求供应及安装、墙体或楼板的凿槽、开孔及修复、导流片、风管套管制作安装及封堵和所需的一切材料、工序等 10.符合图纸设计及施工规范要求 | m2 | 3.72 | 224.69 | 835.85
2158 | 030703007024 | 碳钢风口、散流器、百叶窗 | 1.名称:不锈钢防雨帽 2.规格:φ=150 3.符合设计图纸及施工规范要求 | 个 | 3 | 32.14 | 96.42
2159 | 030703019008 | 柔性接口 | 1.名称:柔性接口 2.材质:帆布 3.符合设计图纸及施工规范要求 | m2 | 0.28 | 420.29 | 117.68
2160 | 031301002145 | 开孔打洞 | 1.名称:砖墙开孔 2.规格:φ150 3.其他:含材料、砼渣土清理、洞口封堵 4.满足设计要求及施工规范 | 个 | 3 | 60.61 | 181.83
|  | 文物建筑活化改造-中山东路193号骑楼(文保单位) |  |  |  |  | 29399.86
|  | 文物建筑活化改造-中山东路193号骑楼(文保单位)-消防水工程 |  |  |  |  | 16121.46
|  | 消火栓系统 |  |  |  |  | 6348.5
2161 | 030901002037 | 消火栓钢管 | 1.名称:内外壁热浸镀锌钢管 2.规格:DN65 3.连接形式:卡箍、法兰连接 4.管道刷油:刷油性调和漆两道、管道刷色 5.压力试验及冲洗设计要求:按规范及设计说明 6.符合设计要求及施工规范 | m | 7.88 | 76.59 | 603.53
2162 | 031001008118 | 塑料管 | 1.安装部位:室内 2.介质:给水 3.材质、规格:PE给水管DN65 4.连接形式:电熔链接 5.压力试验及吹、洗设计要求:水压试验及水冲洗 6.符合设计要求及施工规范 | m | 15.12 | 70.31 | 1063.09
2163 | 031002001191 | 管道支架 | 1.名称:管道支架 2.材质:综合型钢 3.除锈刷油:除锈后防锈漆二道，刷油性调和漆两道 4.满足设计要求及施工规范 | kg | 3.31 | 28 | 92.68
2164 | 031002001192 | 焊接法兰阀门 | 1.名称:蝶阀 2.规格、压力等级:DN65 3.连接形式:法兰连接 4.符合设计要求及施工规范 | 个 | 2 | 378.34 | 756.68
2165 | 030901010018 | 室内消火栓 | 1.名称:室内减压稳压消火栓（带灭火器） 2.型号、规格:采用单栓带消防软管卷盘组合式消防柜1600*700*180mm,铝合金箱体,箱内配备DN65消火栓 1个、DN65长25米村胶水带1条，DN65XФ19铝合金水枪1支，消防按钮 1个、消防软管卷盘1套 3.含2具MF/ABC5灭火器 4.满足设计图纸及相关规范要求 | 套 | 2 | 1357.43 | 2714.86
2166 | 030910001009 | 灭火器 | 1.名称:灭火器 2.规格、型号:MF/ABC5灭火器 3.每2具配置一个灭火器箱 4.满足设计图纸及相关规范要求 | 具 | 2 | 117.12 | 234.24
2167 | 031301002102 | 开孔打洞 | 1.名称:楼板开孔 2.规格:DN65 3.其他:含材料、砼渣土清理、洞口封堵 4.满足设计要求及施工规范 | 个 | 2 | 68.76 | 137.52
2168 | 031301003095 | 套管 | 1.名称:一般钢套管 2.规格:DN65 3.满足设计要求及施工规范 | 个 | 2 | 68.2 | 136.4
2169 | 030909001025 | 水灭火控制装置调试 | 1.名称:消火栓灭火系统 2.满足设计要求及施工规范 | 点 | 2 | 304.75 | 609.5
|  | 喷淋系统 |  |  |  |  | 9772.96
2170 | 030901001103 | 水喷淋钢管 | 1.名称:内外壁热浸镀锌钢管 2.规格:DN20 3.连接形式:螺纹连接 4.管道刷油:刷油性调和漆两道、管道刷色 5.压力试验及冲洗设计要求:按规范及设计说明 6.符合设计要求及施工规范 | m | 0.7 | 44.16 | 30.91
2171 | 030901001104 | 水喷淋钢管 | 1.名称:内外壁热浸镀锌钢管 2.规格:DN25 3.连接形式:螺纹连接 4.管道刷油:刷油性调和漆两道、管道刷色 5.压力试验及冲洗设计要求:按规范及设计说明 6.符合设计要求及施工规范 | m | 49.42 | 48.2 | 2382.04
2172 | 030901001105 | 水喷淋钢管 | 1.名称:内外壁热浸镀锌钢管 2.规格:DN32 3.连接形式:螺纹连接 4.管道刷油:刷油性调和漆两道、管道刷色 5.压力试验及冲洗设计要求:按规范及设计说明 6.符合设计要求及施工规范 | m | 20.8 | 55.89 | 1162.51
2173 | 030901001106 | 水喷淋钢管 | 1.名称:内外壁热浸镀锌钢管 2.规格:DN40 3.连接形式:螺纹连接 4.管道刷油:刷油性调和漆两道、管道刷色 5.压力试验及冲洗设计要求:按规范及设计说明 6.符合设计要求及施工规范 | m | 6.98 | 65.78 | 459.14
2174 | 030901001107 | 水喷淋钢管 | 1.名称:内外壁热浸镀锌钢管 2.规格:DN50 3.连接形式:螺纹连接 4.管道刷油:刷油性调和漆两道、管道刷色 5.压力试验及冲洗设计要求:按规范及设计说明 6.符合设计要求及施工规范 | m | 2.18 | 75.74 | 165.11
2175 | 030901001108 | 水喷淋钢管 | 1.名称:内外壁热浸镀锌钢管 2.规格:DN65 3.连接形式:卡箍、法兰连接 4.管道刷油:刷油性调和漆两道、管道刷色 5.压力试验及冲洗设计要求:按规范及设计说明 6.符合设计要求及施工规范 | m | 0.35 | 76.59 | 26.81
2176 | 030901001109 | 水喷淋钢管 | 1.名称:内外壁热浸镀锌钢管 2.规格:DN80 3.连接形式:卡箍、法兰连接 4.管道刷油:刷油性调和漆两道、管道刷色 5.压力试验及冲洗设计要求:按规范及设计说明 6.符合设计要求及施工规范 | m | 10.44 | 91.17 | 951.81
2177 | 031001008119 | 塑料管 | 1.安装部位:室内 2.介质:给水 3.材质、规格:PE给水管DN80 4.连接形式:电熔链接 5.压力试验及吹、洗设计要求:水压试验及水冲洗 6.防腐要求:含管道防腐 7.符合设计要求及施工规范 | m | 9.17 | 79.12 | 725.53
2178 | 031002001193 | 管道支架 | 1.名称:管道支架 2.材质:综合型钢 3.除锈刷油:除锈后防锈漆二道，刷油性调和漆两道 4.满足设计要求及施工规范 | kg | 25.61 | 28 | 717.08
2179 | 031002001194 | 螺纹阀门 | 1.名称:自动排气阀 2.规格、压力等级:DN20 3.连接形式:螺纹连接 4.符合设计要求及施工规范 | 个 | 1 | 75.47 | 75.47
2180 | 031002001195 | 螺纹阀门 | 1.名称:截止阀 2.规格、压力等级:DN20 3.连接形式:螺纹连接 4.符合设计要求及施工规范 | 个 | 1 | 37.48 | 37.48
2181 | 031002001196 | 螺纹阀门 | 1.名称:试水阀 2.规格、压力等级:DN25 3.连接形式:螺纹连接 4.符合设计要求及施工规范 | 个 | 1 | 64.77 | 64.77
2182 | 031002001197 | 焊接法兰阀门 | 1.名称:信号闸阀 2.规格、压力等级:DN80 3.连接形式:法兰连接 4.符合设计要求及施工规范 | 个 | 1 | 520.84 | 520.84
2183 | 030901006025 | 水流指示器 | 1.名称:水流指示器 2.规格、型号:DN80 3.连接形式:法兰连接 4.符合设计要求及施工规范 | 个 | 1 | 351.08 | 351.08
2184 | 030901007023 | 减压孔板 | 1.名称:减压孔板 2.规格、压力等级:DN40 3.连接形式:法兰连接 4.符合设计要求及施工规范 | 个 | 1 | 93.86 | 93.86
2185 | 030901007024 | 减压孔板 | 1.名称:减压孔板 2.规格、压力等级:DN65 3.连接形式:法兰连接 4.符合设计要求及施工规范 | 个 | 2 | 143.95 | 287.9
2186 | 030901003027 | 水喷淋(雾)喷头 | 1.名称:直立型喷头 2.材质、型号、规格:K80标准覆盖面积喷头 3.符合设计要求及施工规范 | 个 | 22 | 41.86 | 920.92
2187 | 030909001026 | 水灭火控制装置调试 | 1.名称:自动喷水灭火系统调试 2.符合设计要求及施工规范 | 点 | 1 | 472.42 | 472.42
2188 | 031301002103 | 开孔打洞 | 1.名称:楼板开孔 2.规格:DN80 3.其他:含材料、砼渣土清理、洞口封堵 4.满足设计要求及施工规范 | 个 | 2 | 68.76 | 137.52
2189 | 031301003096 | 套管 | 1.名称:一般钢套管 2.规格:DN80 3.满足设计要求及施工规范 | 个 | 2 | 94.88 | 189.76
|  | 文物建筑活化改造-中山东路193号骑楼(文保单位)-消防电工程 |  |  |  |  | 13278.4
|  | 应急照明系统 |  |  |  |  | 6110.24
2190 | 030413005029 | 工厂灯 | 1.名称:壁挂疏散照明灯(A型) 2.规格:LED光源,7W 主电源和蓄电池电源额定工作电压均不大于DC36V的照明灯具,光源色温为4000K(不低于2700K) 3.安装形式:壁式 | 套 | 8 | 183.63 | 1469.04
2191 | 030413002042 | 装饰灯 | 1.名称:安全出口标志灯 2.规格:LED光源,1W 主电源和蓄电池电源额定工作电压均不大于DC36V的照明灯具,光源色温为4000K(不低于2700K) 3.符合设计图纸及施工规范要求 | 套 | 1 | 120.16 | 120.16
2192 | 030413002043 | 装饰灯 | 1.名称:疏散出口标志灯 2.规格:LED光源,1W 主电源和蓄电池电源额定工作电压均不大于DC36V的照明灯具,光源色温为4000K(不低于2700K) 3.符合设计图纸及施工规范要求 | 套 | 1 | 120.16 | 120.16
2193 | 030413002044 | 装饰灯 | 1.名称:方向标志灯(单向) 2.规格:LED光源,1W 主电源和蓄电池电源额定工作电压均不大于DC36V的照明灯具,光源色温为4000K(不低于2700K) 3.符合设计图纸及施工规范要求 | 套 | 7 | 118.82 | 831.74
2194 | 030412001243 | 配管 | 1.名称:镀锌电线管 2.材质:JDG20 3.配置形式:明配 | m | 92.13 | 26.7 | 2459.87
2195 | 030412001244 | 配管 | 1.名称:镀锌电线管 2.材质:JDG20 3.配置形式:暗配 | m | 0.47 | 14.92 | 7.01
2196 | 030412004147 | 配线 | 1.名称:多股铜芯聚氯乙烯绝缘导线 2.配线形式:管内穿线 3.规格:WDZN-RYJS-2x2.5 | m | 92.6 | 8.7 | 805.62
2197 | 030412006040 | 接线盒 | 1.名称:接线盒 2.安装形式:明装 | 个 | 18 | 16.48 | 296.64
|  | 自动报警系统 |  |  |  |  | 6536.63
2198 | 030904008078 | 模块(模块箱) | 1.名称:模块箱 2.符合设计图纸以及施工规范要求 | 台 | 1 | 138.54 | 138.54
2199 | 030904008079 | 模块(模块箱) | 1.名称:输入输出模块 2.符合设计图纸以及施工规范要求 | 个 | 1 | 189.84 | 189.84
2200 | 030904008080 | 模块(模块箱) | 1.名称:输入模块 2.符合设计图纸以及施工规范要求 | 个 | 2 | 183.2 | 366.4
2201 | 030904008081 | 模块(模块箱) | 1.名称:输出模块 2.符合设计图纸以及施工规范要求 | 个 | 1 | 186.74 | 186.74
2202 | 030904008082 | 模块(模块箱) | 1.名称:总线短路隔离器 2.符合设计图纸以及施工规范要求 | 个 | 1 | 186.74 | 186.74
2203 | 030412001245 | 配管 | 1.名称:镀锌电线管 2.材质:JDG20 3.配置形式:明配 | m | 94.54 | 26.7 | 2524.22
2204 | 030412004148 | 配线 | 1.名称:多股铜芯聚氯乙烯绝缘导线 2.配线形式:管内穿线 3.规格:WDZN-RYS-2x1.5 | m | 108.14 | 6.18 | 668.31
2205 | 030412004149 | 配线 | 1.名称:绝缘电线 2.配线形式:管内穿线 3.规格:WDZN-BYJ-1.5 | m | 51.84 | 4.13 | 214.1
2206 | 030904001024 | 点型探测器 | 1.名称:编码感烟火灾探测器(点型) 2.符合设计图纸以及施工规范要求 | 个 | 7 | 84.07 | 588.49
2207 | 030904004024 | 声光报警器 | 1.名称:编码火灾声光警报器(额定95dB) 2.符合设计图纸以及施工规范要求 | 个 | 3 | 157.34 | 472.02
2208 | 030904003014 | 按钮 | 1.名称:编码消火栓启泵按钮（仅含安装费） 2.符合设计图纸以及施工规范要求 | 个 | 2 | 81.75 | 163.5
2209 | 030904005013 | 消防报警电话插孔(电话) | 1.名称:手动报警按钮(带消防电话插孔) 2.符合设计图纸以及施工规范要求 | 个 | 3 | 41.09 | 123.27
2210 | 030904006014 | 消防广播(扬声器) | 1.名称:火灾应急广播扬声器(吸顶) 2.符合设计图纸以及施工规范要求 | 个 | 5 | 54.61 | 273.05
2211 | 030909003014 | 自动报警系统调试 | 1.名称:广播喇叭、音箱、通讯分机及插孔 2.符合设计图纸以及施工规范要求 | 个 | 5 | 15.77 | 78.85
2212 | 030412006041 | 接线盒 | 1.名称:接线盒 2.安装形式:明装 3.符合设计图纸以及施工规范要求 | 个 | 22 | 16.48 | 362.56
|  | 电气火灾监控系统 |  |  |  |  | 631.53
2213 | 030412001246 | 配管 | 1.名称:镀锌电线管 2.材质:JDG20 3.配置形式:明配 | m | 2.8 | 26.7 | 74.76
2214 | 030412001247 | 配管 | 1.名称:镀锌电线管 2.材质:JDG20 3.配置形式:暗配 | m | 2.89 | 14.92 | 43.12
2215 | 030412004150 | 配线 | 1.名称:多股铜芯聚氯乙烯绝缘导线 2.配线形式:管内穿线 3.规格:WDZ-RYSP-2x1.5 | m | 13.55 | 8.23 | 111.52
2216 | 030904008083 | 模块(模块箱) | 1.名称:电气火灾监控模块 2.符合设计图纸以及施工规范要求 | 个 | 1 | 244.79 | 244.79
2217 | 030904004025 | 声光报警器 | 1.名称:声光警报器 2.厂家配套提供 3.符合设计图纸以及施工规范要求 | 个 | 1 | 157.34 | 157.34
|  | 文物建筑活化改造-中山中路17号骑楼(文保单位) |  |  |  |  | 78027.16
|  | 文物建筑活化改造-中山中路17号骑楼(文保单位)-消防水工程 |  |  |  |  | 44976.49
|  | 消火栓系统 |  |  |  |  | 21039.62
2218 | 030901002038 | 消火栓钢管 | 1.名称:内外壁热浸镀锌钢管 2.规格:DN20 3.连接形式:螺纹连接 4.管道刷油:刷油性调和漆两道、管道刷色 5.压力试验及冲洗设计要求:按规范及设计说明 6.符合设计要求及施工规范 | m | 2.81 | 44.16 | 124.09
2219 | 030901002039 | 消火栓钢管 | 1.名称:内外壁热浸镀锌钢管 2.规格:DN65 3.连接形式:卡箍、法兰连接 4.管道刷油:刷油性调和漆两道、管道刷色 5.压力试验及冲洗设计要求:按规范及设计说明 6.符合设计要求及施工规范 | m | 11.32 | 76.59 | 867
2220 | 030901002040 | 消火栓钢管 | 1.名称:内外壁热浸镀锌钢管 2.规格:DN100 3.连接形式:卡箍、法兰连接 4.管道刷油:刷油性调和漆两道、管道刷色 5.压力试验及冲洗设计要求:按规范及设计说明 6.符合设计要求及施工规范 | m | 33.72 | 110.5 | 3726.06
2221 | 031001008125 | 塑料管 | 1.安装部位:室内 2.介质:给水 3.材质、规格:PE给水管DN100 4.连接形式:电熔链接 5.压力试验及吹、洗设计要求:水压试验及水冲洗 6.防腐要求:含管道防腐 7.符合设计要求及施工规范 | m | 27.31 | 94.83 | 2589.81
2222 | 031002001200 | 管道支架 | 1.名称:管道支架 2.材质:综合型钢 3.除锈刷油:除锈后防锈漆二道，刷油性调和漆两道 4.满足设计要求及施工规范 | kg | 22.96 | 28 | 642.88
2223 | 031002001201 | 螺纹阀门 | 1.名称:自动排气阀 2.规格、压力等级:DN20 3.连接形式:螺纹连接 4.符合设计要求及施工规范 | 个 | 1 | 75.47 | 75.47
2224 | 031002001202 | 螺纹阀门 | 1.名称:截止阀 2.规格、压力等级:DN20 3.连接形式:螺纹连接 4.符合设计要求及施工规范 | 个 | 1 | 37.48 | 37.48
2225 | 031002001203 | 焊接法兰阀门 | 1.名称:蝶阀 2.规格、压力等级:DN65 3.连接形式:法兰连接 4.符合设计要求及施工规范 | 个 | 2 | 378.34 | 756.68
2226 | 031002001204 | 焊接法兰阀门 | 1.名称:蝶阀 2.规格、压力等级:DN100 3.连接形式:法兰连接 4.符合设计要求及施工规范 | 个 | 3 | 514.41 | 1543.23
2227 | 030901010019 | 室内消火栓 | 1.名称:室内减压稳压消火栓（带灭火器） 2.型号、规格:采用单栓带消防软管卷盘组合式消防柜1600*700*180mm,铝合金箱体,箱内配备DN65消火栓 1个、DN65长25米村胶水带1条，DN65XФ19铝合金水枪1支，消防按钮 1个、消防软管卷盘1套 3.含2具MF/ABC5灭火器 4.满足设计图纸及相关规范要求 | 套 | 6 | 1357.43 | 8144.58
2228 | 031301002109 | 开孔打洞 | 1.名称:楼板开孔 2.规格:DN65 3.其他:含材料、砼渣土清理、洞口封堵 4.满足设计要求及施工规范 | 个 | 1 | 68.76 | 68.76
2229 | 031301002110 | 开孔打洞 | 1.名称:楼板开孔 2.规格:DN100 3.其他:含材料、砼渣土清理、洞口封堵 4.满足设计要求及施工规范 | 个 | 3 | 68.76 | 206.28
2230 | 031301003101 | 套管 | 1.名称:一般钢套管 2.规格:DN65 3.满足设计要求及施工规范 | 个 | 1 | 68.2 | 68.2
2231 | 031301003102 | 套管 | 1.名称:一般钢套管 2.规格:DN100 3.满足设计要求及施工规范 | 个 | 3 | 120.2 | 360.6
2232 | 030909001027 | 水灭火控制装置调试 | 1.名称:消火栓灭火系统 2.满足设计要求及施工规范 | 点 | 6 | 304.75 | 1828.5
|  | 喷淋系统 |  |  |  |  | 23936.87
2233 | 030901001110 | 水喷淋钢管 | 1.名称:内外壁热浸镀锌钢管 2.规格:DN20 3.连接形式:螺纹连接 4.管道刷油:刷油性调和漆两道、管道刷色 5.压力试验及冲洗设计要求:按规范及设计说明 6.符合设计要求及施工规范 | m | 0.7 | 44.16 | 30.91
2234 | 030901001111 | 水喷淋钢管 | 1.名称:内外壁热浸镀锌钢管 2.规格:DN25 3.连接形式:螺纹连接 4.管道刷油:刷油性调和漆两道、管道刷色 5.压力试验及冲洗设计要求:按规范及设计说明 6.符合设计要求及施工规范 | m | 164.11 | 48.2 | 7910.1
2235 | 030901001112 | 水喷淋钢管 | 1.名称:内外壁热浸镀锌钢管 2.规格:DN32 3.连接形式:螺纹连接 4.管道刷油:刷油性调和漆两道、管道刷色 5.压力试验及冲洗设计要求:按规范及设计说明 6.符合设计要求及施工规范 | m | 25.67 | 55.89 | 1434.7
2236 | 030901001113 | 水喷淋钢管 | 1.名称:内外壁热浸镀锌钢管 2.规格:DN40 3.连接形式:螺纹连接 4.管道刷油:刷油性调和漆两道、管道刷色 5.压力试验及冲洗设计要求:按规范及设计说明 6.符合设计要求及施工规范 | m | 9.09 | 65.78 | 597.94
2237 | 030901001114 | 水喷淋钢管 | 1.名称:内外壁热浸镀锌钢管 2.规格:DN50 3.连接形式:螺纹连接 4.管道刷油:刷油性调和漆两道、管道刷色 5.压力试验及冲洗设计要求:按规范及设计说明 6.符合设计要求及施工规范 | m | 8.28 | 75.74 | 627.13
2238 | 030901001115 | 水喷淋钢管 | 1.名称:内外壁热浸镀锌钢管 2.规格:DN65 3.连接形式:卡箍、法兰连接 4.管道刷油:刷油性调和漆两道、管道刷色 5.压力试验及冲洗设计要求:按规范及设计说明 6.符合设计要求及施工规范 | m | 6.99 | 76.59 | 535.36
2239 | 030901001116 | 水喷淋钢管 | 1.名称:内外壁热浸镀锌钢管 2.规格:DN80 3.连接形式:卡箍、法兰连接 4.管道刷油:刷油性调和漆两道、管道刷色 5.压力试验及冲洗设计要求:按规范及设计说明 6.符合设计要求及施工规范 | m | 15.49 | 91.17 | 1412.22
2240 | 030901001117 | 水喷淋钢管 | 1.名称:内外壁热浸镀锌钢管 2.规格:DN100 3.连接形式:卡箍、法兰连接 4.管道刷油:刷油性调和漆两道、管道刷色 5.压力试验及冲洗设计要求:按规范及设计说明 6.符合设计要求及施工规范 | m | 11.24 | 110.5 | 1242.02
2241 | 031001008126 | 塑料管 | 1.安装部位:室内 2.介质:给水 3.材质、规格:PE给水管DN100 4.连接形式:电熔链接 5.压力试验及吹、洗设计要求:水压试验及水冲洗 6.防腐要求:含管道防腐 7.符合设计要求及施工规范 | m | 8.68 | 94.83 | 823.12
2242 | 031002001205 | 管道支架 | 1.名称:管道支架 2.材质:综合型钢 3.除锈刷油:除锈后防锈漆二道，刷油性调和漆两道 4.满足设计要求及施工规范 | kg | 71.84 | 28 | 2011.52
2243 | 031002001206 | 螺纹阀门 | 1.名称:自动排气阀 2.规格、压力等级:DN20 3.连接形式:螺纹连接 4.符合设计要求及施工规范 | 个 | 1 | 75.47 | 75.47
2244 | 031002001207 | 螺纹阀门 | 1.名称:截止阀 2.规格、压力等级:DN20 3.连接形式:螺纹连接 4.符合设计要求及施工规范 | 个 | 1 | 37.48 | 37.48
2245 | 031002001208 | 螺纹阀门 | 1.名称:试水阀 2.规格、压力等级:DN25 3.连接形式:螺纹连接 4.符合设计要求及施工规范 | 个 | 3 | 64.77 | 194.31
2246 | 031002001209 | 焊接法兰阀门 | 1.名称:信号闸阀 2.规格、压力等级:DN65 3.连接形式:法兰连接 4.符合设计要求及施工规范 | 个 | 1 | 422.59 | 422.59
2247 | 031002001210 | 焊接法兰阀门 | 1.名称:信号闸阀 2.规格、压力等级:DN80 3.连接形式:法兰连接 4.符合设计要求及施工规范 | 个 | 2 | 520.84 | 1041.68
2248 | 030901006026 | 水流指示器 | 1.名称:水流指示器 2.规格、型号:DN65 3.连接形式:法兰连接 4.符合设计要求及施工规范 | 个 | 1 | 314.75 | 314.75
2249 | 030901006027 | 水流指示器 | 1.名称:水流指示器 2.规格、型号:DN80 3.连接形式:法兰连接 4.符合设计要求及施工规范 | 个 | 2 | 351.08 | 702.16
2250 | 030901007025 | 减压孔板 | 1.名称:减压孔板 2.规格、压力等级:DN65 3.连接形式:法兰连接 4.符合设计要求及施工规范 | 个 | 1 | 143.95 | 143.95
2251 | 030901007026 | 减压孔板 | 1.名称:减压孔板 2.规格、压力等级:DN80 3.连接形式:法兰连接 4.符合设计要求及施工规范 | 个 | 2 | 161.92 | 323.84
2252 | 030901003028 | 水喷淋(雾)喷头 | 1.名称:直立型喷头 2.材质、型号、规格:K80标准覆盖面积喷头 3.符合设计要求及施工规范 | 个 | 54 | 41.86 | 2260.44
2253 | 030909001028 | 水灭火控制装置调试 | 1.名称:自动喷水灭火系统调试 2.符合设计要求及施工规范 | 点 | 3 | 472.42 | 1417.26
2254 | 031301002111 | 开孔打洞 | 1.名称:楼板开孔 2.规格:DN100 3.其他:含材料、砼渣土清理、洞口封堵 4.满足设计要求及施工规范 | 个 | 2 | 68.76 | 137.52
2255 | 031301003103 | 套管 | 1.名称:一般钢套管 2.规格:DN100 3.满足设计要求及施工规范 | 个 | 2 | 120.2 | 240.4
|  | 文物建筑活化改造-中山中路17号骑楼(文保单位)-消防电工程 |  |  |  |  | 33050.67
|  | 应急照明系统 |  |  |  |  | 12365.7
2256 | 030413005030 | 工厂灯 | 1.名称:壁挂疏散照明灯(A型) 2.规格:LED光源,7W 主电源和蓄电池电源额定工作电压均不大于DC36V的照明灯具,光源色温为4000K(不低于2700K) 3.安装形式:壁式 | 套 | 18 | 183.63 | 3305.34
2257 | 030413002045 | 装饰灯 | 1.名称:安全出口标志灯 2.规格:LED光源,1W 主电源和蓄电池电源额定工作电压均不大于DC36V的照明灯具,光源色温为4000K(不低于2700K) 3.符合设计图纸及施工规范要求 | 套 | 1 | 120.16 | 120.16
2258 | 030413002046 | 装饰灯 | 1.名称:疏散出口标志灯 2.规格:LED光源,1W 主电源和蓄电池电源额定工作电压均不大于DC36V的照明灯具,光源色温为4000K(不低于2700K) 3.符合设计图纸及施工规范要求 | 套 | 7 | 120.16 | 841.12
2259 | 030413002047 | 装饰灯 | 1.名称:方向标志灯(单向) 2.规格:LED光源,1W 主电源和蓄电池电源额定工作电压均不大于DC36V的照明灯具,光源色温为4000K(不低于2700K) 3.符合设计图纸及施工规范要求 | 套 | 8 | 118.82 | 950.56
2260 | 030412001254 | 配管 | 1.名称:镀锌电线管 2.材质:JDG20 3.配置形式:明配 | m | 175.4 | 26.7 | 4683.18
2261 | 030412004154 | 配线 | 1.名称:多股铜芯聚氯乙烯绝缘导线 2.配线形式:管内穿线 3.规格:WDZN-RYJS-2x2.5 | m | 175.4 | 8.7 | 1525.98
2262 | 030412006042 | 接线盒 | 1.名称:接线盒 2.安装形式:明装 | 个 | 57 | 16.48 | 939.36
|  | 自动报警系统 |  |  |  |  | 19660.87
2263 | 030904008084 | 模块(模块箱) | 1.名称:模块箱 2.符合设计图纸以及施工规范要求 | 台 | 1 | 138.54 | 138.54
2264 | 030904008085 | 模块(模块箱) | 1.名称:输入输出模块 2.符合设计图纸以及施工规范要求 | 个 | 1 | 189.84 | 189.84
2265 | 030904008086 | 模块(模块箱) | 1.名称:输入模块 2.符合设计图纸以及施工规范要求 | 个 | 6 | 183.2 | 1099.2
2266 | 030904008087 | 模块(模块箱) | 1.名称:输出模块 2.符合设计图纸以及施工规范要求 | 个 | 1 | 186.74 | 186.74
2267 | 030904008088 | 模块(模块箱) | 1.名称:总线短路隔离器 2.符合设计图纸以及施工规范要求 | 个 | 1 | 186.74 | 186.74
2268 | 030412001255 | 配管 | 1.名称:镀锌电线管 2.材质:JDG20 3.配置形式:明配 | m | 381.05 | 26.7 | 10174.04
2269 | 030412001256 | 配管 | 1.名称:镀锌电线管 2.材质:JDG20 3.配置形式:暗配 | m | 6.36 | 14.92 | 94.89
2270 | 030412004155 | 配线 | 1.名称:多股铜芯聚氯乙烯绝缘导线 2.配线形式:管内穿线 3.规格:WDZN-RYS-2x1.5 | m | 415.21 | 6.18 | 2566
2271 | 030412004156 | 配线 | 1.名称:绝缘电线 2.配线形式:管内穿线 3.规格:WDZN-BYJ-1.5 | m | 170.49 | 4.13 | 704.12
2272 | 030904001025 | 点型探测器 | 1.名称:编码感烟火灾探测器(点型) 2.符合设计图纸以及施工规范要求 | 个 | 12 | 84.07 | 1008.84
2273 | 030904004026 | 声光报警器 | 1.名称:编码火灾声光警报器(额定95dB) 2.符合设计图纸以及施工规范要求 | 个 | 7 | 157.34 | 1101.38
2274 | 030904003015 | 按钮 | 1.名称:编码消火栓启泵按钮（仅含安装费） 2.符合设计图纸以及施工规范要求 | 个 | 6 | 81.75 | 490.5
2275 | 030904005014 | 消防报警电话插孔(电话) | 1.名称:手动报警按钮(带消防电话插孔) 2.符合设计图纸以及施工规范要求 | 个 | 7 | 41.09 | 287.63
2276 | 030904006015 | 消防广播(扬声器) | 1.名称:火灾应急广播扬声器(吸顶) 2.符合设计图纸以及施工规范要求 | 个 | 7 | 54.61 | 382.27
2277 | 030909003015 | 自动报警系统调试 | 1.名称:广播喇叭、音箱、通讯分机及插孔 2.符合设计图纸以及施工规范要求 | 个 | 7 | 15.77 | 110.39
2278 | 030412006043 | 接线盒 | 1.名称:接线盒 2.安装形式:明装 3.符合设计图纸以及施工规范要求 | 个 | 53 | 16.48 | 873.44
2279 | 031301001018 | 凿(压、切割)槽 | 1.名称:凿(压)槽及恢复 2.类型:70*70mm以内 | m | 2.12 | 31.28 | 66.31
|  | 电气火灾监控系统 |  |  |  |  | 1024.1
2280 | 030412001257 | 配管 | 1.名称:镀锌电线管 2.材质:JDG20 3.配置形式:明配 | m | 2.8 | 26.7 | 74.76
2281 | 030412001258 | 配管 | 1.名称:镀锌电线管 2.材质:JDG20 3.配置形式:暗配 | m | 22.5 | 14.92 | 335.7
2282 | 030412004157 | 配线 | 1.名称:多股铜芯聚氯乙烯绝缘导线 2.配线形式:管内穿线 3.规格:WDZ-RYSP-2x1.5 | m | 25.7 | 8.23 | 211.51
2283 | 030904008089 | 模块(模块箱) | 1.名称:电气火灾监控模块 2.符合设计图纸以及施工规范要求 | 个 | 1 | 244.79 | 244.79
2284 | 030904004027 | 声光报警器 | 1.名称:声光警报器 2.厂家配套提供 3.符合设计图纸以及施工规范要求 | 个 | 1 | 157.34 | 157.34
|  | 文物建筑活化改造-中山中路73号骑楼(文保单位) |  |  |  |  | 72799.49
|  | 文物建筑活化改造-中山中路73号骑楼(文保单位)-消防水工程 |  |  |  |  | 42316.57
|  | 消火栓系统 |  |  |  |  | 16160.81
2285 | 030901002041 | 消火栓钢管 | 1.名称:内外壁热浸镀锌钢管 2.规格:DN20 3.连接形式:螺纹连接 4.管道刷油:刷油性调和漆两道、管道刷色 5.压力试验及冲洗设计要求:按规范及设计说明 6.符合设计要求及施工规范 | m | 0.7 | 44.16 | 30.91
2286 | 030901002042 | 消火栓钢管 | 1.名称:内外壁热浸镀锌钢管 2.规格:DN65 3.连接形式:卡箍、法兰连接 4.管道刷油:刷油性调和漆两道、管道刷色 5.压力试验及冲洗设计要求:按规范及设计说明 6.符合设计要求及施工规范 | m | 3.61 | 76.59 | 276.49
2287 | 030901002043 | 消火栓钢管 | 1.名称:内外壁热浸镀锌钢管 2.规格:DN100 3.连接形式:卡箍、法兰连接 4.管道刷油:刷油性调和漆两道、管道刷色 5.压力试验及冲洗设计要求:按规范及设计说明 6.符合设计要求及施工规范 | m | 25.82 | 110.5 | 2853.11
2288 | 031001008132 | 塑料管 | 1.安装部位:室内 2.介质:给水 3.材质、规格:PE给水管DN100 4.连接形式:电熔链接 5.压力试验及吹、洗设计要求:水压试验及水冲洗 6.防腐要求:含管道防腐 7.符合设计要求及施工规范 | m | 27.56 | 94.83 | 2613.51
2289 | 031002001213 | 管道支架 | 1.名称:管道支架 2.材质:综合型钢 3.除锈刷油:除锈后防锈漆二道，刷油性调和漆两道 4.满足设计要求及施工规范 | kg | 15.46 | 28 | 432.88
2290 | 031002001214 | 螺纹阀门 | 1.名称:自动排气阀 2.规格、压力等级:DN20 3.连接形式:螺纹连接 4.符合设计要求及施工规范 | 个 | 1 | 75.47 | 75.47
2291 | 031002001215 | 螺纹阀门 | 1.名称:截止阀 2.规格、压力等级:DN20 3.连接形式:螺纹连接 4.符合设计要求及施工规范 | 个 | 1 | 37.48 | 37.48
2292 | 031002001216 | 焊接法兰阀门 | 1.名称:蝶阀 2.规格、压力等级:DN65 3.连接形式:法兰连接 4.符合设计要求及施工规范 | 个 | 2 | 378.34 | 756.68
2293 | 031002001217 | 焊接法兰阀门 | 1.名称:蝶阀 2.规格、压力等级:DN100 3.连接形式:法兰连接 4.符合设计要求及施工规范 | 个 | 4 | 514.41 | 2057.64
2294 | 030901010020 | 室内消火栓 | 1.名称:室内减压稳压消火栓（带灭火器） 2.型号、规格:采用单栓带消防软管卷盘组合式消防柜1600*700*180mm,铝合金箱体,箱内配备DN65消火栓 1个、DN65长25米村胶水带1条，DN65XФ19铝合金水枪1支，消防按钮 1个、消防软管卷盘1套 3.含2具MF/ABC5灭火器 4.满足设计图纸及相关规范要求 | 套 | 4 | 1357.43 | 5429.72
2295 | 031301002117 | 开孔打洞 | 1.名称:楼板开孔 2.规格:DN100 3.其他:含材料、砼渣土清理、洞口封堵 4.满足设计要求及施工规范 | 个 | 2 | 68.76 | 137.52
2296 | 031301003108 | 套管 | 1.名称:一般钢套管 2.规格:DN100 3.满足设计要求及施工规范 | 个 | 2 | 120.2 | 240.4
2297 | 030909001029 | 水灭火控制装置调试 | 1.名称:消火栓灭火系统 2.满足设计要求及施工规范 | 点 | 4 | 304.75 | 1219
|  | 喷淋系统 |  |  |  |  | 26155.76
2298 | 030901001118 | 水喷淋钢管 | 1.名称:内外壁热浸镀锌钢管 2.规格:DN20 3.连接形式:螺纹连接 4.管道刷油:刷油性调和漆两道、管道刷色 5.压力试验及冲洗设计要求:按规范及设计说明 6.符合设计要求及施工规范 | m | 0.7 | 44.16 | 30.91
2299 | 030901001119 | 水喷淋钢管 | 1.名称:内外壁热浸镀锌钢管 2.规格:DN25 3.连接形式:螺纹连接 4.管道刷油:刷油性调和漆两道、管道刷色 5.压力试验及冲洗设计要求:按规范及设计说明 6.符合设计要求及施工规范 | m | 168.98 | 48.2 | 8144.84
2300 | 030901001120 | 水喷淋钢管 | 1.名称:内外壁热浸镀锌钢管 2.规格:DN32 3.连接形式:螺纹连接 4.管道刷油:刷油性调和漆两道、管道刷色 5.压力试验及冲洗设计要求:按规范及设计说明 6.符合设计要求及施工规范 | m | 62.59 | 55.89 | 3498.16
2301 | 030901001121 | 水喷淋钢管 | 1.名称:内外壁热浸镀锌钢管 2.规格:DN40 3.连接形式:螺纹连接 4.管道刷油:刷油性调和漆两道、管道刷色 5.压力试验及冲洗设计要求:按规范及设计说明 6.符合设计要求及施工规范 | m | 6.03 | 65.78 | 396.65
2302 | 030901001122 | 水喷淋钢管 | 1.名称:内外壁热浸镀锌钢管 2.规格:DN50 3.连接形式:螺纹连接 4.管道刷油:刷油性调和漆两道、管道刷色 5.压力试验及冲洗设计要求:按规范及设计说明 6.符合设计要求及施工规范 | m | 19.35 | 75.74 | 1465.57
2303 | 030901001123 | 水喷淋钢管 | 1.名称:内外壁热浸镀锌钢管 2.规格:DN65 3.连接形式:卡箍、法兰连接 4.管道刷油:刷油性调和漆两道、管道刷色 5.压力试验及冲洗设计要求:按规范及设计说明 6.符合设计要求及施工规范 | m | 5.5 | 76.59 | 421.25
2304 | 030901001124 | 水喷淋钢管 | 1.名称:内外壁热浸镀锌钢管 2.规格:DN80 3.连接形式:卡箍、法兰连接 4.管道刷油:刷油性调和漆两道、管道刷色 5.压力试验及冲洗设计要求:按规范及设计说明 6.符合设计要求及施工规范 | m | 17.9 | 91.17 | 1631.94
2305 | 030901001125 | 水喷淋钢管 | 1.名称:内外壁热浸镀锌钢管 2.规格:DN100 3.连接形式:卡箍、法兰连接 4.管道刷油:刷油性调和漆两道、管道刷色 5.压力试验及冲洗设计要求:按规范及设计说明 6.符合设计要求及施工规范 | m | 6.02 | 110.5 | 665.21
2306 | 031001008133 | 塑料管 | 1.安装部位:室内 2.介质:给水 3.材质、规格:PE给水管DN100 4.连接形式:电熔链接 5.压力试验及吹、洗设计要求:水压试验及水冲洗 6.防腐要求:含管道防腐 7.符合设计要求及施工规范 | m | 17.83 | 94.83 | 1690.82
2307 | 031002001218 | 管道支架 | 1.名称:管道支架 2.材质:综合型钢 3.除锈刷油:除锈后防锈漆二道，刷油性调和漆两道 4.满足设计要求及施工规范 | kg | 83.52 | 28 | 2338.56
2308 | 031002001219 | 螺纹阀门 | 1.名称:自动排气阀 2.规格、压力等级:DN20 3.连接形式:螺纹连接 4.符合设计要求及施工规范 | 个 | 1 | 75.47 | 75.47
2309 | 031002001220 | 螺纹阀门 | 1.名称:截止阀 2.规格、压力等级:DN20 3.连接形式:螺纹连接 4.符合设计要求及施工规范 | 个 | 1 | 37.48 | 37.48
2310 | 031002001221 | 螺纹阀门 | 1.名称:试水阀 2.规格、压力等级:DN25 3.连接形式:螺纹连接 4.符合设计要求及施工规范 | 个 | 2 | 64.77 | 129.54
2311 | 031002001222 | 焊接法兰阀门 | 1.名称:信号闸阀 2.规格、压力等级:DN80 3.连接形式:法兰连接 4.符合设计要求及施工规范 | 个 | 2 | 520.84 | 1041.68
2312 | 030901006028 | 水流指示器 | 1.名称:水流指示器 2.规格、型号:DN80 3.连接形式:法兰连接 4.符合设计要求及施工规范 | 个 | 2 | 351.08 | 702.16
2313 | 030901007027 | 减压孔板 | 1.名称:减压孔板 2.规格、压力等级:DN80 3.连接形式:法兰连接 4.符合设计要求及施工规范 | 个 | 2 | 161.92 | 323.84
2314 | 030901003029 | 水喷淋(雾)喷头 | 1.名称:直立型喷头 2.材质、型号、规格:K80标准覆盖面积喷头 3.符合设计要求及施工规范 | 个 | 58 | 41.86 | 2427.88
2315 | 030909001030 | 水灭火控制装置调试 | 1.名称:自动喷水灭火系统调试 2.符合设计要求及施工规范 | 点 | 2 | 472.42 | 944.84
2316 | 031301002118 | 开孔打洞 | 1.名称:楼板开孔 2.规格:DN100 3.其他:含材料、砼渣土清理、洞口封堵 4.满足设计要求及施工规范 | 个 | 1 | 68.76 | 68.76
2317 | 031301003109 | 套管 | 1.名称:一般钢套管 2.规格:DN100 3.满足设计要求及施工规范 | 个 | 1 | 120.2 | 120.2
|  | 文物建筑活化改造-中山中路73号骑楼(文保单位)-消防电工程 |  |  |  |  | 30482.92
|  | 应急照明系统 |  |  |  |  | 11663.2
2318 | 030413005031 | 工厂灯 | 1.名称:疏散照明灯(A型) 2.规格:LED光源,7W 主电源和蓄电池电源额定工作电压均不大于DC36V的照明灯具,光源色温为4000K(不低于2700K) 3.安装形式:吸顶式 4.符合设计图纸及施工规范要求 | 套 | 20 | 183.63 | 3672.6
2319 | 030413002048 | 装饰灯 | 1.名称:安全出口标志灯 2.规格:LED光源,1W 主电源和蓄电池电源额定工作电压均不大于DC36V的照明灯具,光源色温为4000K(不低于2700K) 3.符合设计图纸及施工规范要求 | 套 | 1 | 120.16 | 120.16
2320 | 030413002049 | 装饰灯 | 1.名称:方向标志灯(单向) 2.规格:LED光源,1W 主电源和蓄电池电源额定工作电压均不大于DC36V的照明灯具,光源色温为4000K(不低于2700K) 3.符合设计图纸及施工规范要求 | 套 | 9 | 118.82 | 1069.38
2321 | 030412001266 | 配管 | 1.名称:镀锌电线管 2.材质:JDG20 3.配置形式:明配 | m | 148.37 | 26.7 | 3961.48
2322 | 030412001267 | 配管 | 1.名称:镀锌电线管 2.材质:JDG20 3.配置形式:暗配 | m | 25.8 | 14.92 | 384.94
2323 | 030412004160 | 配线 | 1.名称:多股铜芯聚氯乙烯绝缘导线 2.配线形式:管内穿线 3.规格:WDZN-RYJS-2x2.5 | m | 174.17 | 8.7 | 1515.28
2324 | 030412006045 | 接线盒 | 1.名称:接线盒 2.安装形式:明装 | 个 | 57 | 16.48 | 939.36
|  | 自动报警系统 |  |  |  |  | 18075.5
2325 | 030904008090 | 模块(模块箱) | 1.名称:模块箱 2.符合设计图纸以及施工规范要求 | 台 | 2 | 138.54 | 277.08
2326 | 030904008091 | 模块(模块箱) | 1.名称:输入输出模块 2.符合设计图纸以及施工规范要求 | 个 | 1 | 189.84 | 189.84
2327 | 030904008092 | 模块(模块箱) | 1.名称:输入模块 2.符合设计图纸以及施工规范要求 | 个 | 1 | 183.2 | 183.2
2328 | 030904008093 | 模块(模块箱) | 1.名称:输出模块 2.符合设计图纸以及施工规范要求 | 个 | 1 | 186.74 | 186.74
2329 | 030904008094 | 模块(模块箱) | 1.名称:总线短路隔离器 2.符合设计图纸以及施工规范要求 | 个 | 1 | 186.74 | 186.74
2330 | 030412001268 | 配管 | 1.名称:镀锌电线管 2.材质:JDG20 3.配置形式:明配 | m | 308.14 | 26.7 | 8227.34
2331 | 030412001269 | 配管 | 1.名称:镀锌电线管 2.材质:JDG20 3.配置形式:暗配 | m | 123.56 | 14.92 | 1843.52
2332 | 030412004161 | 配线 | 1.名称:多股铜芯聚氯乙烯绝缘导线 2.配线形式:管内穿线 3.规格:WDZN-RYS-2x1.5 | m | 460.7 | 6.18 | 2847.13
2333 | 030412004162 | 配线 | 1.名称:绝缘电线 2.配线形式:管内穿线 3.规格:WDZN-BYJ-1.5 | m | 197.65 | 4.13 | 816.29
2334 | 030904001026 | 点型探测器 | 1.名称:编码感烟火灾探测器(点型) 2.符合设计图纸以及施工规范要求 | 个 | 12 | 84.07 | 1008.84
2335 | 030904004028 | 声光报警器 | 1.名称:编码火灾声光警报器(额定95dB) 2.符合设计图纸以及施工规范要求 | 个 | 4 | 157.34 | 629.36
2336 | 030904003016 | 按钮 | 1.名称:编码消火栓启泵按钮（仅含安装费） 2.符合设计图纸以及施工规范要求 | 个 | 4 | 81.75 | 327
2337 | 030904005015 | 消防报警电话插孔(电话) | 1.名称:手动报警按钮(带消防电话插孔) 2.符合设计图纸以及施工规范要求 | 个 | 4 | 41.09 | 164.36
2338 | 030904006016 | 消防广播(扬声器) | 1.名称:火灾应急广播扬声器(吸顶) 2.符合设计图纸以及施工规范要求 | 个 | 6 | 54.61 | 327.66
2339 | 030909003016 | 自动报警系统调试 | 1.名称:广播喇叭、音箱、通讯分机及插孔 2.符合设计图纸以及施工规范要求 | 个 | 6 | 15.77 | 94.62
2340 | 030412006046 | 接线盒 | 1.名称:接线盒 2.安装形式:明装 3.符合设计图纸以及施工规范要求 | 个 | 44 | 16.48 | 725.12
2341 | 031301001019 | 凿(压、切割)槽 | 1.名称:凿(压)槽及恢复 2.类型:70*70mm以内 | m | 1.3 | 31.28 | 40.66
|  | 电气火灾监控系统 |  |  |  |  | 744.22
2342 | 030412001270 | 配管 | 1.名称:镀锌电线管 2.材质:JDG20 3.配置形式:明配 | m | 2.8 | 26.7 | 74.76
2343 | 030412001271 | 配管 | 1.名称:镀锌电线管 2.材质:JDG20 3.配置形式:暗配 | m | 10.41 | 14.92 | 155.32
2344 | 030412004163 | 配线 | 1.名称:多股铜芯聚氯乙烯绝缘导线 2.配线形式:管内穿线 3.规格:WDZ-RYSP-2x1.5 | m | 13.61 | 8.23 | 112.01
2345 | 030904008095 | 模块(模块箱) | 1.名称:电气火灾监控模块 2.符合设计图纸以及施工规范要求 | 个 | 1 | 244.79 | 244.79
2346 | 030904004029 | 声光报警器 | 1.名称:声光警报器 2.厂家配套提供 3.符合设计图纸以及施工规范要求 | 个 | 1 | 157.34 | 157.34
|  | 文物建筑活化改造-中山中路100号骑楼(文保单位) |  |  |  |  | 70695.98
|  | 文物建筑活化改造-中山中路100号骑楼(文保单位)-消防水工程 |  |  |  |  | 40541.55
|  | 消火栓系统 |  |  |  |  | 19052.42
2347 | 030901002044 | 消火栓钢管 | 1.名称:内外壁热浸镀锌钢管 2.规格:DN20 3.连接形式:螺纹连接 4.管道刷油:刷油性调和漆两道、管道刷色 5.压力试验及冲洗设计要求:按规范及设计说明 6.符合设计要求及施工规范 | m | 0.7 | 44.16 | 30.91
2348 | 030901002045 | 消火栓钢管 | 1.名称:内外壁热浸镀锌钢管 2.规格:DN65 3.连接形式:卡箍、法兰连接 4.管道刷油:刷油性调和漆两道、管道刷色 5.压力试验及冲洗设计要求:按规范及设计说明 6.符合设计要求及施工规范 | m | 34.15 | 76.59 | 2615.55
2349 | 030901002046 | 消火栓钢管 | 1.名称:内外壁热浸镀锌钢管 2.规格:DN100 3.连接形式:卡箍、法兰连接 4.管道刷油:刷油性调和漆两道、管道刷色 5.压力试验及冲洗设计要求:按规范及设计说明 6.符合设计要求及施工规范 | m | 16.2 | 110.5 | 1790.1
2350 | 031001008139 | 塑料管 | 1.安装部位:室内 2.介质:给水 3.材质、规格:PE给水管DN100 4.连接形式:电熔链接 5.压力试验及吹、洗设计要求:水压试验及水冲洗 6.防腐要求:含管道防腐 7.符合设计要求及施工规范 | m | 30.24 | 94.83 | 2867.66
2351 | 031002001225 | 管道支架 | 1.名称:管道支架 2.材质:综合型钢 3.除锈刷油:除锈后防锈漆二道，刷油性调和漆两道 4.满足设计要求及施工规范 | kg | 23.09 | 28 | 646.52
2352 | 031002001226 | 螺纹阀门 | 1.名称:自动排气阀 2.规格、压力等级:DN20 3.连接形式:螺纹连接 4.符合设计要求及施工规范 | 个 | 1 | 75.47 | 75.47
2353 | 031002001227 | 螺纹阀门 | 1.名称:截止阀 2.规格、压力等级:DN20 3.连接形式:螺纹连接 4.符合设计要求及施工规范 | 个 | 1 | 37.48 | 37.48
2354 | 031002001228 | 焊接法兰阀门 | 1.名称:蝶阀 2.规格、压力等级:DN65 3.连接形式:法兰连接 4.符合设计要求及施工规范 | 个 | 2 | 378.34 | 756.68
2355 | 031002001229 | 焊接法兰阀门 | 1.名称:蝶阀 2.规格、压力等级:DN100 3.连接形式:法兰连接 4.符合设计要求及施工规范 | 个 | 3 | 514.41 | 1543.23
2356 | 030901010021 | 室内消火栓 | 1.名称:室内减压稳压消火栓（带灭火器） 2.型号、规格:采用单栓带消防软管卷盘组合式消防柜1600*700*180mm,铝合金箱体,箱内配备DN65消火栓 1个、DN65长25米村胶水带1条，DN65XФ19铝合金水枪1支，消防按钮 1个、消防软管卷盘1套 3.含2具MF/ABC5灭火器 4.满足设计图纸及相关规范要求 | 套 | 5 | 1357.43 | 6787.15
2357 | 031301002124 | 开孔打洞 | 1.名称:楼板开孔 2.规格:DN100 3.其他:含材料、砼渣土清理、洞口封堵 4.满足设计要求及施工规范 | 个 | 2 | 68.76 | 137.52
2358 | 031301003114 | 套管 | 1.名称:一般钢套管 2.规格:DN100 3.满足设计要求及施工规范 | 个 | 2 | 120.2 | 240.4
2359 | 030909001031 | 水灭火控制装置调试 | 1.名称:消火栓灭火系统 2.满足设计要求及施工规范 | 点 | 5 | 304.75 | 1523.75
|  | 喷淋系统 |  |  |  |  | 21489.13
2360 | 030901001126 | 水喷淋钢管 | 1.名称:内外壁热浸镀锌钢管 2.规格:DN20 3.连接形式:螺纹连接 4.管道刷油:刷油性调和漆两道、管道刷色 5.压力试验及冲洗设计要求:按规范及设计说明 6.符合设计要求及施工规范 | m | 0.7 | 44.16 | 30.91
2361 | 030901001127 | 水喷淋钢管 | 1.名称:内外壁热浸镀锌钢管 2.规格:DN25 3.连接形式:螺纹连接 4.管道刷油:刷油性调和漆两道、管道刷色 5.压力试验及冲洗设计要求:按规范及设计说明 6.符合设计要求及施工规范 | m | 86.7 | 48.2 | 4178.94
2362 | 030901001128 | 水喷淋钢管 | 1.名称:内外壁热浸镀锌钢管 2.规格:DN32 3.连接形式:螺纹连接 4.管道刷油:刷油性调和漆两道、管道刷色 5.压力试验及冲洗设计要求:按规范及设计说明 6.符合设计要求及施工规范 | m | 25.98 | 55.89 | 1452.02
2363 | 030901001129 | 水喷淋钢管 | 1.名称:内外壁热浸镀锌钢管 2.规格:DN40 3.连接形式:螺纹连接 4.管道刷油:刷油性调和漆两道、管道刷色 5.压力试验及冲洗设计要求:按规范及设计说明 6.符合设计要求及施工规范 | m | 11.21 | 65.78 | 737.39
2364 | 030901001130 | 水喷淋钢管 | 1.名称:内外壁热浸镀锌钢管 2.规格:DN50 3.连接形式:螺纹连接 4.管道刷油:刷油性调和漆两道、管道刷色 5.压力试验及冲洗设计要求:按规范及设计说明 6.符合设计要求及施工规范 | m | 23.71 | 75.74 | 1795.8
2365 | 030901001131 | 水喷淋钢管 | 1.名称:内外壁热浸镀锌钢管 2.规格:DN65 3.连接形式:卡箍、法兰连接 4.管道刷油:刷油性调和漆两道、管道刷色 5.压力试验及冲洗设计要求:按规范及设计说明 6.符合设计要求及施工规范 | m | 16.21 | 76.59 | 1241.52
2366 | 030901001132 | 水喷淋钢管 | 1.名称:内外壁热浸镀锌钢管 2.规格:DN80 3.连接形式:卡箍、法兰连接 4.管道刷油:刷油性调和漆两道、管道刷色 5.压力试验及冲洗设计要求:按规范及设计说明 6.符合设计要求及施工规范 | m | 8.37 | 91.17 | 763.09
2367 | 030901001133 | 水喷淋钢管 | 1.名称:内外壁热浸镀锌钢管 2.规格:DN100 3.连接形式:卡箍、法兰连接 4.管道刷油:刷油性调和漆两道、管道刷色 5.压力试验及冲洗设计要求:按规范及设计说明 6.符合设计要求及施工规范 | m | 7.98 | 110.5 | 881.79
2368 | 031001008140 | 塑料管 | 1.安装部位:室内 2.介质:给水 3.材质、规格:PE给水管DN100 4.连接形式:电熔链接 5.压力试验及吹、洗设计要求:水压试验及水冲洗 6.防腐要求:含管道防腐 7.符合设计要求及施工规范 | m | 16.87 | 94.83 | 1599.78
2369 | 031002001230 | 管道支架 | 1.名称:管道支架 2.材质:综合型钢 3.除锈刷油:除锈后防锈漆二道，刷油性调和漆两道 4.满足设计要求及施工规范 | kg | 56.72 | 28 | 1588.16
2370 | 031002001231 | 螺纹阀门 | 1.名称:自动排气阀 2.规格、压力等级:DN20 3.连接形式:螺纹连接 4.符合设计要求及施工规范 | 个 | 1 | 75.47 | 75.47
2371 | 031002001232 | 螺纹阀门 | 1.名称:截止阀 2.规格、压力等级:DN20 3.连接形式:螺纹连接 4.符合设计要求及施工规范 | 个 | 1 | 37.48 | 37.48
2372 | 031002001233 | 螺纹阀门 | 1.名称:试水阀 2.规格、压力等级:DN25 3.连接形式:螺纹连接 4.符合设计要求及施工规范 | 个 | 3 | 64.77 | 194.31
2373 | 031002001234 | 焊接法兰阀门 | 1.名称:信号闸阀 2.规格、压力等级:DN65 3.连接形式:法兰连接 4.符合设计要求及施工规范 | 个 | 1 | 422.59 | 422.59
2374 | 031002001235 | 焊接法兰阀门 | 1.名称:信号闸阀 2.规格、压力等级:DN80 3.连接形式:法兰连接 4.符合设计要求及施工规范 | 个 | 2 | 520.84 | 1041.68
2375 | 030901006029 | 水流指示器 | 1.名称:水流指示器 2.规格、型号:DN65 3.连接形式:法兰连接 4.符合设计要求及施工规范 | 个 | 1 | 314.75 | 314.75
2376 | 030901006030 | 水流指示器 | 1.名称:水流指示器 2.规格、型号:DN80 3.连接形式:法兰连接 4.符合设计要求及施工规范 | 个 | 2 | 351.08 | 702.16
2377 | 030901007028 | 减压孔板 | 1.名称:减压孔板 2.规格、压力等级:DN65 3.连接形式:法兰连接 4.符合设计要求及施工规范 | 个 | 1 | 143.95 | 143.95
2378 | 030901007029 | 减压孔板 | 1.名称:减压孔板 2.规格、压力等级:DN80 3.连接形式:法兰连接 4.符合设计要求及施工规范 | 个 | 2 | 161.92 | 323.84
2379 | 030901003030 | 水喷淋(雾)喷头 | 1.名称:直立型喷头 2.材质、型号、规格:K80标准覆盖面积喷头 3.符合设计要求及施工规范 | 个 | 46 | 41.86 | 1925.56
2380 | 030901003031 | 水喷淋(雾)喷头 | 1.名称:直立型喷头 2.材质、型号、规格:K115标准覆盖面积快速响应喷头 3.符合设计要求及施工规范 | 个 | 4 | 60.69 | 242.76
2381 | 030909001032 | 水灭火控制装置调试 | 1.名称:自动喷水灭火系统调试 2.符合设计要求及施工规范 | 点 | 3 | 472.42 | 1417.26
2382 | 031301002125 | 开孔打洞 | 1.名称:楼板开孔 2.规格:DN100 3.其他:含材料、砼渣土清理、洞口封堵 4.满足设计要求及施工规范 | 个 | 2 | 68.76 | 137.52
2383 | 031301003115 | 套管 | 1.名称:一般钢套管 2.规格:DN100 3.满足设计要求及施工规范 | 个 | 2 | 120.2 | 240.4
|  | 文物建筑活化改造-中山中路100号骑楼(文保单位)-消防电工程 |  |  |  |  | 30154.43
|  | 应急照明系统 |  |  |  |  | 11371.9
2384 | 030413005032 | 工厂灯 | 1.名称:疏散照明灯(A型) 2.规格:LED光源,7W 主电源和蓄电池电源额定工作电压均不大于DC36V的照明灯具,光源色温为4000K(不低于2700K) 3.安装形式:吸顶式 4.符合设计图纸及施工规范要求 | 套 | 16 | 183.63 | 2938.08
2385 | 030413002050 | 装饰灯 | 1.名称:安全出口标志灯 2.规格:LED光源,1W 主电源和蓄电池电源额定工作电压均不大于DC36V的照明灯具,光源色温为4000K(不低于2700K) 3.符合设计图纸及施工规范要求 | 套 | 1 | 120.16 | 120.16
2386 | 030413002051 | 装饰灯 | 1.名称:方向标志灯(单向) 2.规格:LED光源,1W 主电源和蓄电池电源额定工作电压均不大于DC36V的照明灯具,光源色温为4000K(不低于2700K) 3.符合设计图纸及施工规范要求 | 套 | 9 | 118.82 | 1069.38
2387 | 030412001280 | 配管 | 1.名称:镀锌电线管 2.材质:JDG20 3.配置形式:明配 | m | 157.83 | 26.7 | 4214.06
2388 | 030412001281 | 配管 | 1.名称:镀锌电线管 2.材质:JDG20 3.配置形式:暗配 | m | 36.67 | 14.92 | 547.12
2389 | 030412004169 | 配线 | 1.名称:多股铜芯聚氯乙烯绝缘导线 2.配线形式:管内穿线 3.规格:WDZN-RYJS-2x2.5 | m | 194.49 | 8.7 | 1692.06
2390 | 030412006048 | 接线盒 | 1.名称:接线盒 2.安装形式:明装 | 个 | 48 | 16.48 | 791.04
|  | 自动报警系统 |  |  |  |  | 18155.45
2391 | 030904008096 | 模块(模块箱) | 1.名称:模块箱 2.符合设计图纸以及施工规范要求 | 台 | 2 | 138.54 | 277.08
2392 | 030904008097 | 模块(模块箱) | 1.名称:输入输出模块 2.符合设计图纸以及施工规范要求 | 个 | 1 | 189.84 | 189.84
2393 | 030904008098 | 模块(模块箱) | 1.名称:输入模块 2.符合设计图纸以及施工规范要求 | 个 | 6 | 183.2 | 1099.2
2394 | 030904008099 | 模块(模块箱) | 1.名称:输出模块 2.符合设计图纸以及施工规范要求 | 个 | 1 | 186.74 | 186.74
2395 | 030904008100 | 模块(模块箱) | 1.名称:总线短路隔离器 2.符合设计图纸以及施工规范要求 | 个 | 1 | 186.74 | 186.74
2396 | 030412001282 | 配管 | 1.名称:镀锌电线管 2.材质:JDG20 3.配置形式:明配 | m | 294.76 | 26.7 | 7870.09
2397 | 030412001283 | 配管 | 1.名称:镀锌电线管 2.材质:JDG20 3.配置形式:暗配 | m | 92.17 | 14.92 | 1375.18
2398 | 030412004170 | 配线 | 1.名称:多股铜芯聚氯乙烯绝缘导线 2.配线形式:管内穿线 3.规格:WDZN-RYS-2x1.5 | m | 413.43 | 6.18 | 2555
2399 | 030412004171 | 配线 | 1.名称:绝缘电线 2.配线形式:管内穿线 3.规格:WDZN-BYJ-1.5 | m | 211.17 | 4.13 | 872.13
2400 | 030904001028 | 点型探测器 | 1.名称:编码感烟火灾探测器(点型) 2.符合设计图纸以及施工规范要求 | 个 | 11 | 84.07 | 924.77
2401 | 030904004030 | 声光报警器 | 1.名称:编码火灾声光警报器(额定95dB) 2.符合设计图纸以及施工规范要求 | 个 | 5 | 157.34 | 786.7
2402 | 030904003017 | 按钮 | 1.名称:编码消火栓启泵按钮（仅含安装费） 2.符合设计图纸以及施工规范要求 | 个 | 5 | 81.75 | 408.75
2403 | 030904005016 | 消防报警电话插孔(电话) | 1.名称:手动报警按钮(带消防电话插孔) 2.符合设计图纸以及施工规范要求 | 个 | 5 | 41.09 | 205.45
2404 | 030904006017 | 消防广播(扬声器) | 1.名称:火灾应急广播扬声器(吸顶) 2.符合设计图纸以及施工规范要求 | 个 | 7 | 54.61 | 382.27
2405 | 030909003017 | 自动报警系统调试 | 1.名称:广播喇叭、音箱、通讯分机及插孔 2.符合设计图纸以及施工规范要求 | 个 | 7 | 15.77 | 110.39
2406 | 030412006049 | 接线盒 | 1.名称:接线盒 2.安装形式:明装 3.符合设计图纸以及施工规范要求 | 个 | 44 | 16.48 | 725.12
|  | 电气火灾监控系统 |  |  |  |  | 627.08
2407 | 030412001284 | 配管 | 1.名称:镀锌电线管 2.材质:JDG20 3.配置形式:明配 | m | 2.8 | 26.7 | 74.76
2408 | 030412001285 | 配管 | 1.名称:镀锌电线管 2.材质:JDG20 3.配置形式:暗配 | m | 5.35 | 14.92 | 79.82
2409 | 030412004172 | 配线 | 1.名称:多股铜芯聚氯乙烯绝缘导线 2.配线形式:管内穿线 3.规格:WDZ-RYSP-2x1.5 | m | 8.55 | 8.23 | 70.37
2410 | 030904008101 | 模块(模块箱) | 1.名称:电气火灾监控模块 2.符合设计图纸以及施工规范要求 | 个 | 1 | 244.79 | 244.79
2411 | 030904004031 | 声光报警器 | 1.名称:声光警报器 2.厂家配套提供 3.符合设计图纸以及施工规范要求 | 个 | 1 | 157.34 | 157.34
|  | 消防水池及泵房改造工程 |  |  |  |  | 174858.09
|  | 消防水池及泵房改造工程-消防水工程 |  |  |  |  | 172912.3
|  | 消火栓系统 |  |  |  |  | 108053.79
|  | 新建部分 |  |  |  |  | 102237.66
2412 | 030901002047 | 消火栓钢管 | 1.名称:内外壁热浸镀锌钢管 2.规格:DN65 3.连接形式:卡箍、法兰连接 4.管道刷油:刷油性调和漆两道、管道刷色 5.压力试验及冲洗设计要求:按规范及设计说明 6.符合设计要求及施工规范 | m | 10.9 | 72.03 | 785.13
2413 | 030901002048 | 消火栓钢管 | 1.名称:内外壁热浸镀锌钢管 2.规格:DN150 3.连接形式:卡箍、法兰连接 4.管道刷油:刷油性调和漆两道、管道刷色 5.压力试验及冲洗设计要求:按规范及设计说明 6.符合设计要求及施工规范 | m | 1.2 | 142.78 | 171.34
2414 | 030901002049 | 消火栓钢管 | 1.名称:内外壁热浸镀锌钢管 2.规格:DN200 3.连接形式:卡箍、法兰连接 4.管道刷油:刷油性调和漆两道、管道刷色 5.压力试验及冲洗设计要求:按规范及设计说明 6.符合设计要求及施工规范 | m | 69.64 | 228.98 | 15946.17
2415 | 030901002050 | 消火栓钢管 | 1.名称:内外壁热浸镀锌钢管 2.规格:DN300 3.连接形式:卡箍、法兰连接 4.管道刷油:刷油性调和漆两道、管道刷色 5.压力试验及冲洗设计要求:按规范及设计说明 6.符合设计要求及施工规范 | m | 6.23 | 394.87 | 2460.04
2416 | 031002001245 | 管道支架 | 1.名称:管道支架 2.材质:综合型钢 3.除锈刷油:除锈后防锈漆二道，刷油性调和漆两道 4.满足设计要求及施工规范 | kg | 106.42 | 25.47 | 2710.52
2417 | 031002001246 | 焊接法兰阀门 | 1.名称:弹性座封明杆闸阀 2.规格、压力等级:DN150 3.连接形式:法兰连接 4.满足设计要求及施工规范 | 个 | 4 | 1346.04 | 5384.16
2418 | 031002001247 | 焊接法兰阀门 | 1.名称:弹性座封明杆闸阀 2.规格、压力等级:DN200 3.连接形式:法兰连接 4.满足设计要求及施工规范 | 个 | 14 | 2185.12 | 30591.68
2419 | 031002001248 | 焊接法兰阀门 | 1.名称:消音止回阀 2.规格、压力等级:DN200 3.连接形式:法兰连接 4.满足设计要求及施工规范 | 个 | 2 | 3189.71 | 6379.42
2420 | 031002008001 | 软接头(软管) | 1.名称:橡胶软接头 2.规格、压力等级:DN200 3.连接形式:法兰连接 4.满足设计要求及施工规范 | 个 | 4 | 796.46 | 3185.84
2421 | 031002006002 | 除污器(过滤器) | 1.名称:Y型过滤器 2.规格、压力等级:DN200 3.连接形式:法兰连接 4.满足设计要求及施工规范 | 个 | 3 | 1668.94 | 5006.82
2422 | 031003010001 | 倒流防止器 | 1.名称:旋流防止器 2.规格、压力等级:DN300 3.连接形式:法兰连接 4.满足设计要求及施工规范 | 套 | 2 | 2908.61 | 5817.22
2423 | 031002001249 | 焊接法兰阀门 | 1.名称:水锤吸纳器 2.规格、压力等级:DN200 3.连接形式:法兰连接 4.满足设计要求及施工规范 | 个 | 2 | 1444.42 | 2888.84
2424 | 031002001250 | 焊接法兰阀门 | 1.名称:可调式加压阀 2.规格、压力等级:DN200 3.连接形式:法兰连接 4.满足设计要求及施工规范 | 个 | 2 | 4718.03 | 9436.06
2425 | 031002001251 | 焊接法兰阀门 | 1.名称:超压泄压阀 2.规格、压力等级:DN200 3.连接形式:法兰连接 4.满足设计要求及施工规范 | 个 | 1 | 2638.38 | 2638.38
2426 | 030601002010 | 压力仪表 | 1.名称:压力开关 2.规格、压力等级:DN200 3.连接形式:法兰连接 4.满足设计要求及施工规范 | 台 | 1 | 863.98 | 863.98
2427 | 030601002011 | 压力仪表 | 1.名称:压力表 2.符合设计要求及施工规范 | 台 | 4 | 150.69 | 602.76
2428 | 030901010022 | 室内消火栓 | 1.名称:室内减压稳压消火栓（带灭火器） 2.型号、规格:采用单栓带消防软管卷盘组合式消防柜1600*700*180mm,铝合金箱体,箱内配备DN65消火栓 1个、DN65长25米村胶水带1条，DN65XФ19铝合金水枪1支，消防按钮 1个、消防软管卷盘1套 3.含2具MF/ABC5灭火器 4.满足设计图纸及相关规范要求 | 套 | 2 | 1327.61 | 2655.22
2429 | 030901010023 | 室内消火栓 | 1.名称:试水阀(消火栓) 2.满足设计图纸及相关规范要求 | 套 | 2 | 316.65 | 633.3
2430 | 031301003120 | 套管 | 1.名称:刚性防水套管 2.规格:DN200 3.满足设计要求及施工规范 | 个 | 3 | 479.74 | 1439.22
2431 | 031301003121 | 套管 | 1.名称:柔性防水套管 2.规格:DN300 3.满足设计要求及施工规范 | 个 | 2 | 1057.77 | 2115.54
2432 | 030909001033 | 水灭火控制装置调试 | 1.名称:消火栓灭火系统 2.满足设计要求及施工规范 | 点 | 2 | 263.01 | 526.02
|  | 拆除部分 |  |  |  |  | 5816.13
2433 | 030901002051 | 管道拆除 | 1.名称:管道拆除 2.材质、规格:内外壁热浸镀锌钢管DN65 3.废料搬运至指定地点、清理现场 | m | 1.6 | 15.85 | 25.36
2434 | 030901002052 | 管道拆除 | 1.名称:管道拆除 2.材质、规格:内外壁热浸镀锌钢管DN100 3.废料搬运至指定地点、清理现场 | m | 6.41 | 20.81 | 133.39
2435 | 030901002053 | 管道拆除 | 1.名称:管道拆除 2.材质、规格:内外壁热浸镀锌钢管DN150 3.废料搬运至指定地点、清理现场 | m | 8.22 | 65.05 | 534.71
2436 | 030901002054 | 管道拆除 | 1.名称:管道拆除 2.材质、规格:内外壁热浸镀锌钢管DN200 3.废料搬运至指定地点、清理现场 | m | 5.5 | 87.8 | 482.9
2437 | 031301005002 | 管道支架拆除 | 1.名称:管道支架拆除 2.材质:综合型钢 3.废料搬运至指定地点、清理现场 | kg | 11.45 | 1.68 | 19.24
2438 | 031002001252 | 闸阀拆除 | 1.名称:闸阀拆除 2.规格、压力等级:DN65 3.连接方式:法兰连接 4.废料搬运至指定地点、清理现场 | 个 | 2 | 45.9 | 91.8
2439 | 031002001253 | 闸阀拆除 | 1.名称:闸阀拆除 2.规格、压力等级:DN100 3.连接方式:法兰连接 4.废料搬运至指定地点、清理现场 | 个 | 4 | 72.19 | 288.76
2440 | 031002001254 | 闸阀拆除 | 1.名称:闸阀拆除 2.规格、压力等级:DN150 3.连接方式:法兰连接 4.废料搬运至指定地点、清理现场 | 个 | 5 | 72.19 | 360.95
2441 | 031002001255 | 闸阀拆除 | 1.名称:闸阀拆除 2.规格、压力等级:DN200 3.连接方式:法兰连接 4.废料搬运至指定地点、清理现场 | 个 | 2 | 178.53 | 357.06
2442 | 031002001256 | 泄压阀拆除 | 1.名称:泄压阀拆除 2.规格、压力等级:DN100 3.连接方式:法兰连接 4.废料搬运至指定地点、清理现场 | 个 | 1 | 72.19 | 72.19
2443 | 031002001257 | 水锤吸纳器拆除 | 1.名称:水锤吸纳器拆除 2.规格、压力等级:DN100 3.连接方式:法兰连接 4.废料搬运至指定地点、清理现场 | 个 | 2 | 72.19 | 144.38
2444 | 031002001258 | 消音止回阀拆除 | 1.名称:消音止回阀拆除 2.规格、压力等级:DN150 3.连接方式:法兰连接 4.废料搬运至指定地点、清理现场 | 个 | 2 | 72.19 | 144.38
2445 | 031002001259 | 橡胶软接头拆除 | 1.名称:橡胶软接头拆除 2.规格、压力等级:DN150 3.连接方式:法兰连接 4.废料搬运至指定地点、清理现场 | 个 | 2 | 72.19 | 144.38
2446 | 031002001260 | 橡胶软接头拆除 | 1.名称:橡胶软接头拆除 2.规格、压力等级:DN200 3.连接方式:法兰连接 4.废料搬运至指定地点、清理现场 | 个 | 2 | 178.53 | 357.06
2447 | 031002001261 | 闸阀拆除 | 1.名称:Y型过滤器拆除 2.规格、压力等级:DN200 3.连接方式:法兰连接 4.废料搬运至指定地点、清理现场 | 个 | 2 | 178.53 | 357.06
2448 | 031002001262 | 吸水喇叭口拆除 | 1.名称:吸水喇叭口拆除 2.规格、压力等级:DN200 3.连接方式:法兰连接 4.废料搬运至指定地点、清理现场 | 个 | 2 | 178.53 | 357.06
2449 | 030601002012 | 压力仪表 | 1.名称:压力开关拆除 2.废料搬运至指定地点、清理现场 | 台 | 1 | 68.4 | 68.4
2450 | 030601002013 | 压力仪表 | 1.名称:压力表拆除 2.废料搬运至指定地点、清理现场 | 台 | 6 | 68.4 | 410.4
2451 | 030601004001 | 流量仪表 | 1.名称:流量计拆除 2.废料搬运至指定地点、清理现场 | 台 | 1 | 75.27 | 75.27
2452 | 030109001003 | 室内消火栓主泵拆除 | 1.名称:室内消火栓主泵拆除 2.含设备基础拆除 3.废料搬运至指定地点、清理现场 | 台 | 2 | 695.69 | 1391.38
|  | 喷淋系统 |  |  |  |  | 64858.51
|  | 新建部分 |  |  |  |  | 64858.51
2453 | 030901002055 | 消火栓钢管 | 1.名称:内外壁热浸镀锌钢管 2.规格:DN150 3.连接形式:卡箍、法兰连接 4.管道刷油:刷油性调和漆两道、管道刷色 5.压力试验及冲洗设计要求:按规范及设计说明 6.符合设计要求及施工规范 | m | 11.6 | 142.78 | 1656.25
2454 | 031002001263 | 管道支架 | 1.名称:管道支架 2.材质:综合型钢 3.除锈刷油:除锈后防锈漆二道，刷油性调和漆两道 4.满足设计要求及施工规范 | kg | 7.42 | 25.47 | 188.99
2455 | 031002001264 | 焊接法兰阀门 | 1.名称:弹性座封明杆闸阀 2.规格、压力等级:DN150 3.连接形式:法兰连接 4.满足设计要求及施工规范 | 个 | 1 | 1346.04 | 1346.04
2456 | 030601002014 | 压力仪表 | 1.名称:压力表 2.符合设计要求及施工规范 | 台 | 3 | 150.69 | 452.07
2457 | 030601004002 | 流量仪表 | 1.名称:直读式流量计 2.满足设计要求及施工规范 | 台 | 1 | 1036.36 | 1036.36
2458 | 030109001004 | 室内消火栓、自喷合用泵 | 1.名称:室内消火栓、自喷合用泵 2.规格、型号:XBD9.5/75-200L-KQ Q=0~75~110L/s, H=116~95~69m,N=132Kw 3.支架:含设备底座支架、除锈刷油 4.基础:C20混凝土基础900*900*200mm 5.含减震器、电机接线检查 | 台 | 2 | 30089.4 | 60178.8
|  | 消防水池及泵房改造工程-消防电工程 |  |  |  |  | 1945.79
|  | 自动报警系统 |  |  |  |  | 1945.79
|  | 拆除 |  |  |  |  | 158.32
2459 | 030412001293 | 配管 | 1.名称:镀锌电线管拆除 2.材质:SC20 | m | 26.6 | 5.29 | 140.71
2460 | 030412004180 | 配线 | 1.名称:绝缘电线拆除 2.规格:WDZN-BYJ-2X2.5 | m | 29.6 | 0.34 | 10.06
2461 | 030412004181 | 配线 | 1.名称:绝缘电线拆除 2.规格:WDZN-RVS-2X1.5 | m | 14.8 | 0.51 | 7.55
|  | 新建 |  |  |  |  | 1787.47
2462 | 030412001294 | 配管 | 1.名称:镀锌电线管 2.材质:SC20 3.配置形式:明配 | m | 55.26 | 24.35 | 1345.58
2463 | 030412004182 | 配线 | 1.名称:绝缘电线 2.配线形式:管内穿线 3.规格:WDZN-BYJ-2.5 | m | 31.06 | 5.47 | 169.9
2464 | 030412004183 | 配线 | 1.名称:多股铜芯聚氯乙烯绝缘导线 2.配线形式:管内穿线 3.规格:WDZN-RVS-2X1.5 | m | 45.79 | 5.94 | 271.99
|  | 中山中公共空间改造变配电房 |  |  |  |  | 141557.43
|  | 中山中公共空间改造变配电房-消防水工程 |  |  |  |  | 47273.24
|  | 消火栓系统 |  |  |  |  | 4585.81
2465 | 030901002056 | 消火栓钢管 | 1.名称:内外壁热浸镀锌钢管 2.规格:DN65 3.连接形式:卡箍、法兰连接 4.管道刷油:刷油性调和漆两道、管道刷色 5.压力试验及冲洗设计要求:按规范及设计说明 6.符合设计要求及施工规范 | m | 4.4 | 72.03 | 316.93
2466 | 031001008221 | 塑料管 | 1.安装部位:室内 2.介质:给水 3.材质、规格:PE给水管DN65 4.连接形式:电熔链接 5.压力试验及吹、洗设计要求:水压试验及水冲洗 6.符合设计要求及施工规范 | m | 5.56 | 64.49 | 358.56
2467 | 031002001289 | 管道支架 | 1.名称:管道支架 2.材质:综合型钢 3.除锈刷油:除锈后防锈漆二道，刷油性调和漆两道 4.满足设计要求及施工规范 | kg | 1.85 | 25.47 | 47.12
2468 | 030901010024 | 室内消火栓 | 1.名称:室内减压稳压消火栓（带灭火器） 2.型号、规格:采用单栓带消防软管卷盘组合式消防柜1600*700*180mm,铝合金箱体,箱内配备DN65消火栓 1个、DN65长25米村胶水带1条，DN65XФ19铝合金水枪1支，消防按钮 1个、消防软管卷盘1套 3.含2具MF/ABC5灭火器 4.满足设计图纸及相关规范要求 | 套 | 2 | 1327.61 | 2655.22
2469 | 030910001014 | 灭火器 | 1.名称:灭火器 2.规格、型号:MF/ABC5灭火器 3.每2具配置一个灭火器箱 4.满足设计图纸及相关规范要求 | 具 | 6 | 113.66 | 681.96
2470 | 030909001034 | 水灭火控制装置调试 | 1.名称:消火栓灭火系统 2.满足设计要求及施工规范 | 点 | 2 | 263.01 | 526.02
|  | 气体灭火系统 |  |  |  |  | 42687.43
2471 | 030902010003 | 无管网气体灭火装置 | 1.名称:柜式七氟丙烷灭火装置 2.型号、规格:GQQ150/2.5 3.满足设计图纸及相关规范要求 | 套 | 3 | 4906.67 | 14720.01
2472 | 030902010004 | 七氟丙烷气体灭火药剂 | 1.名称:七氟丙烷气体灭火药剂 2.满足设计图纸及相关规范要求 | 套 | 3 | 7057.15 | 21171.45
2473 | 030703001013 | 碳钢阀门 | 1.名称:机械式开启泄压阀 2.规格:410*310 3.满足设计图纸及相关规范要求 | 个 | 1 | 442.48 | 442.48
2474 | 030909002002 | 气体灭火系统装置调试 | 1.名称:气体灭火控制装置调试 2.规格:150L 3.满足设计图纸及相关规范要求 | 点 | 3 | 2117.83 | 6353.49
|  | 中山中公共空间改造变配电房-消防电工程 |  |  |  |  | 34857.45
|  | 电气系统 |  |  |  |  | 2617.46
2475 | 030402011001 | 配电箱 | 1.名称:配电箱GY-BDFALE 2.箱体安装及元器件 3.安装方式:悬挂式 4.符合设计图纸以及施工规范要求 | 台 | 1 | 2617.46 | 2617.46
|  | 应急照明系统 |  |  |  |  | 5018.3
2476 | 030413005033 | 工厂灯 | 1.名称:壁挂疏散照明灯(A型) 2.规格:LED光源,7W 主电源和蓄电池电源额定工作电压均不大于DC36V的照明灯具,光源色温为4000K(不低于2700K) 3.安装形式:壁式 | 套 | 7 | 176.17 | 1233.19
2477 | 030413002052 | 装饰灯 | 1.名称:方向标志灯(单向) 2.规格:LED光源,1W 主电源和蓄电池电源额定工作电压均不大于DC36V的照明灯具,光源色温为4000K(不低于2700K) 3.符合设计图纸及施工规范要求 | 套 | 2 | 112.64 | 225.28
2478 | 030413002053 | 装饰灯 | 1.名称:双面方向标志灯 2.规格:LED光源,1W 主电源和蓄电池电源额定工作电压均不大于DC36V的照明灯具,光源色温为4000K(不低于2700K) 3.符合设计图纸及施工规范要求 | 套 | 1 | 112.64 | 112.64
2479 | 030413002054 | 装饰灯 | 1.名称:安全出口标志灯 2.规格:LED光源,1W 主电源和蓄电池电源额定工作电压均不大于DC36V的照明灯具,光源色温为4000K(不低于2700K) 3.符合设计图纸及施工规范要求 | 套 | 2 | 113.99 | 227.98
2480 | 030412001323 | 配管 | 1.名称:镀锌电线管 2.材质:JDG20 3.配置形式:明配 | m | 52.31 | 23.54 | 1231.38
2481 | 030412001324 | 配管 | 1.名称:镀锌电线管 2.材质:JDG20 3.配置形式:暗配 | m | 32.3 | 13.37 | 431.85
2482 | 030412004207 | 配线 | 1.名称:多股铜芯聚氯乙烯绝缘导线 2.配线形式:管内穿线 3.规格:WDZN-RYJS-2x2.5 | m | 86.81 | 8.46 | 734.41
2483 | 031301001021 | 凿(压、切割)槽 | 1.名称:凿(压)槽及恢复 2.类型:70*70mm以内 | m | 23.9 | 27.14 | 648.65
2484 | 030412006062 | 接线盒 | 1.名称:接线盒 2.安装形式:明装 | 个 | 12 | 14.41 | 172.92
|  | 自动报警系统 |  |  |  |  | 13082.77
2485 | 030904008102 | 模块(模块箱) | 1.名称:模块箱 2.符合设计图纸以及施工规范要求 | 台 | 4 | 126.14 | 504.56
2486 | 030904008103 | 模块(模块箱) | 1.名称:输入输出模块 2.符合设计图纸以及施工规范要求 | 个 | 36 | 167.04 | 6013.44
2487 | 030904008104 | 模块(模块箱) | 1.名称:输入模块 2.符合设计图纸以及施工规范要求 | 个 | 6 | 160.4 | 962.4
2488 | 030904008105 | 模块(模块箱) | 1.名称:输出模块 2.符合设计图纸以及施工规范要求 | 个 | 1 | 163.94 | 163.94
2489 | 030904008106 | 模块(模块箱) | 1.名称:总线短路隔离器 2.符合设计图纸以及施工规范要求 | 个 | 1 | 163.94 | 163.94
2490 | 030412003023 | 桥架 | 1.名称:火灾自动报警桥架 2.型号:200*100 3.符合设计图纸及施工规范要求 | m | 26.45 | 90.9 | 2404.31
2491 | 080707009011 | 支架、吊架 | 1.名称:桥架支架 2.材质:综合型钢 3.规格:综合 4.涂刷遍数、漆膜厚度:手工除锈，防锈漆、调和漆各二道 5.符合设计图纸及施工规范要求 | t | 29.092 | 31.06 | 903.6
2492 | 030412001325 | 配管 | 1.名称:镀锌电线管 2.材质:JDG20 3.配置形式:明配 | m | 45.05 | 23.54 | 1060.48
2493 | 030412004208 | 配线 | 1.名称:多股铜芯聚氯乙烯绝缘导线 2.配线形式:管内穿线 3.规格:WDZN-RYS-2x1.5 | m | 52.81 | 5.94 | 313.69
2494 | 030904003022 | 按钮 | 1.名称:编码消火栓启泵按钮（仅含安装费） 2.符合设计图纸以及施工规范要求 | 个 | 2 | 70.59 | 141.18
2495 | 030904005017 | 消防报警电话插孔(电话) | 1.名称:手动报警按钮(带消防电话插孔) 2.符合设计图纸以及施工规范要求 | 个 | 2 | 39.26 | 78.52
2496 | 030904006018 | 消防广播(扬声器) | 1.名称:火灾应急广播扬声器(吸顶) 2.符合设计图纸以及施工规范要求 | 个 | 1 | 49.41 | 49.41
2497 | 030904005018 | 火灾报警电话机 | 1.名称:火警电话分机 2.符合设计图纸及施工规范要求 | 个 | 2 | 104.21 | 208.42
2498 | 030909003018 | 自动报警系统调试 | 1.名称:广播喇叭、音箱、通讯分机及插孔 2.符合设计图纸以及施工规范要求 | 个 | 1 | 14.01 | 14.01
2499 | 030412006063 | 接线盒 | 1.名称:接线盒 2.安装形式:明装 3.符合设计图纸以及施工规范要求 | 个 | 7 | 14.41 | 100.87
|  | 电气火灾监控系统 |  |  |  |  | 422.58
2500 | 030412001326 | 配管 | 1.名称:镀锌电线管 2.材质:SC32 3.配置形式:暗配 | m | 1.85 | 22.76 | 42.11
2501 | 030412004209 | 配线 | 1.名称:多股铜芯聚氯乙烯绝缘导线 2.配线形式:管内穿线 3.规格:WDZ-RYSP-2x1.5 | m | 2.05 | 8 | 16.4
2502 | 030904008107 | 模块(模块箱) | 1.名称:电气火灾监控模块 2.符合设计图纸以及施工规范要求 | 个 | 1 | 221.99 | 221.99
2503 | 030904004035 | 声光报警器 | 1.名称:声光警报器 2.厂家配套提供 3.符合设计图纸以及施工规范要求 | 个 | 1 | 142.08 | 142.08
|  | 消防电源监控系统 |  |  |  |  | 307.81
2504 | 030904008108 | 模块(模块箱) | 1.名称:消防电源监控模块 2.符合设计图纸以及施工规范要求 | 个 | 1 | 221.99 | 221.99
2505 | 030412001327 | 配管 | 1.名称:镀锌电线管 2.材质:SC32 3.配置形式:暗配 | m | 2.08 | 22.76 | 47.34
2506 | 030412004210 | 配线 | 1.名称:多股铜芯聚氯乙烯绝缘导线 2.配线形式:管内穿线 3.规格:WDZN-RYS-2x1.5 | m | 2.28 | 5.94 | 13.54
2507 | 030412004211 | 配线 | 1.名称:绝缘电线 2.配线形式:管内穿线 3.规格:WDZN-BYJ-2.5 | m | 4.56 | 5.47 | 24.94
|  | 气体灭火系统 |  |  |  |  | 13408.53
2508 | 030405004007 | 控制器 | 1.名称:气体灭火控制器 2.符合设计图纸及施工规范要求 | 台 | 1 | 3067.35 | 3067.35
2509 | 030904001030 | 点型探测器 | 1.名称:普通感温探测器 2.符合设计图纸及施工规范要求 | 个 | 8 | 79.63 | 637.04
2510 | 030904001031 | 点型探测器 | 1.名称:普通感烟探测器 2.符合设计图纸及施工规范要求 | 个 | 3 | 81.4 | 244.2
2511 | 030904004036 | 声光报警器 | 1.名称:编码火灾声光警报器(额定95dB) 2.符合设计图纸以及施工规范要求 | 个 | 2 | 142.08 | 284.16
2512 | 080803018003 | 放气指示灯 | 1.名称:放气指示灯 2.符合设计图纸及施工规范要求 | 个 | 2 | 200.57 | 401.14
2513 | 080803018004 | 紧急启停按钮 | 1.名称:气体灭火现场控制装置 2.符合设计图纸及施工规范要求 | 个 | 4 | 159.11 | 636.44
2514 | 030412001328 | 配管 | 1.名称:镀锌电线管 2.材质:JDG20 3.配置形式:明配 | m | 196.61 | 23.54 | 4628.2
2515 | 030412001329 | 配管 | 1.名称:镀锌电线管 2.材质:JDG25 3.配置形式:明配 | m | 48.45 | 25.45 | 1233.05
2516 | 030412004212 | 配线 | 1.名称:多股铜芯聚氯乙烯绝缘导线 2.配线形式:管内穿线 3.规格:WDZN-RYJY-2*1.5 | m | 207.61 | 6.73 | 1397.22
2517 | 030412004213 | 配线 | 1.名称:多股铜芯聚氯乙烯绝缘导线 2.配线形式:管内穿线 3.规格:WDZN-RYJY-4*1.5 | m | 50.95 | 11.61 | 591.53
2518 | 030412006064 | 接线盒 | 1.名称:接线盒 2.安装形式:明装 3.符合设计图纸以及施工规范要求 | 个 | 20 | 14.41 | 288.2
|  | 中山中公共空间改造变配电房-暖通工程 |  |  |  |  | 59426.74
|  | 通风系统 |  |  |  |  | 22035.61
2519 | 030108001009 | 风机 | 1.名称:低噪柜式离心风机 2.型号:HTFC-II No18 3.规格:风量:9120m3/h,耗电量:3.0kW(380V),全压:313Pa 4.安装方式:吊装 5.减振底座形式、数量:弹簧减震器 6.支架类型:支架制作安装 7.支架除锈刷漆要求:除轻锈、刷两遍防锈漆，刷两遍调和漆 8.符合图纸设计及施工规范要求 | 台 | 1 | 5920.04 | 5920.04
2520 | 030703007019 | 碳钢风口、散流器、百叶窗 | 1.名称:单层百叶风口 2.规格:800*800 3.符合设计图纸及施工规范要求 | 个 | 3 | 355.26 | 1065.78
2521 | 030703007020 | 碳钢风口、散流器、百叶窗 | 1.名称:防雨百叶风口 2.规格:1250*630 3.符合设计图纸及施工规范要求 | 个 | 1 | 491.87 | 491.87
2522 | 030703007021 | 碳钢风口、散流器、百叶窗 | 1.名称:防雨百叶风口 2.规格:1800*800 3.符合设计图纸及施工规范要求 | 个 | 1 | 760.44 | 760.44
2523 | 030703001014 | 碳钢阀门 | 1.名称:70℃防烟防火阀 2.规格:1250*630 3.支架类型:支架制作安装 4.支架除锈刷漆要求:除轻锈、刷两遍防锈漆，刷两遍调和漆 5.符合设计图纸及施工规范要求 | 个 | 1 | 981.91 | 981.91
2524 | 030703001015 | 碳钢阀门 | 1.名称:70℃防烟防火阀 2.规格:1800*630 3.支架类型:支架制作安装 4.支架除锈刷漆要求:除轻锈、刷两遍防锈漆，刷两遍调和漆 5.符合设计图纸及施工规范要求 | 个 | 1 | 1180.61 | 1180.61
2525 | 030703001016 | 碳钢阀门 | 1.名称:手动多叶调节阀 2.规格:1000*250 3.支架类型:支架制作安装 4.支架除锈刷漆要求:除轻锈、刷两遍防锈漆，刷两遍调和漆 5.符合设计图纸及施工规范要求 | 个 | 2 | 324.28 | 648.56
2526 | 030702001013 | 碳钢通风管道 | 1.名称:碳钢通风管道 2.材质:镀锌钢板 3.形状:矩形 4.规格:长边长(mm) ≤1000 5.板材厚度:0.75mm 6.管件、法兰等附件及支架设计要求:手工除锈；刷防锈漆、调和漆各两遍 7.接口形式:咬口连接 8.其他:含漏风检测试验 9.符合图纸设计及施工规范要求 | m2 | 32.19 | 149.54 | 4813.69
2527 | 030702001014 | 碳钢通风管道 | 1.名称:碳钢通风管道 2.材质:镀锌钢板 3.形状:矩形 4.规格:长边长(mm) ≤1250 5.板材厚度:1.0mm 6.管件、法兰等附件及支架设计要求:手工除锈；刷防锈漆、调和漆各两遍 7.接口形式:咬口连接 8.其他:含漏风检测试验 9.符合图纸设计及施工规范要求 | m2 | 17.94 | 173.96 | 3120.84
2528 | 030702001015 | 碳钢通风管道 | 1.名称:碳钢通风管道 2.材质:镀锌钢板 3.形状:矩形 4.规格:长边长(mm) ≤2000 5.板材厚度:1.0mm 6.管件、法兰等附件及支架设计要求:手工除锈；刷防锈漆、调和漆各两遍 7.接口形式:咬口连接 8.其他:含漏风检测试验 9.符合图纸设计及施工规范要求 | m2 | 2.57 | 191.22 | 491.44
2529 | 030702009002 | 弯头导流叶片 | 1.名称:弯头导流叶片 2.符合设计图纸及施工规范要求 | m2 | 1.27 | 256.6 | 325.88
2530 | 030703019006 | 柔性接口 | 1.名称:柔性接口 2.材质:帆布 3.符合设计图纸及施工规范要求 | m2 | 1.05 | 420.29 | 441.3
2531 | 030904003021 | 按钮 | 1.名称:事故通风的手动控制装置 2.符合设计图纸及施工规范要求 | 个 | 2 | 645.81 | 1291.62
2532 | 030704001006 | 通风工程检测、调试 |  | 系统 | 1 | 501.63 | 501.63
|  | 空调系统 |  |  |  |  | 35915.3
2533 | 030701003004 | 空调器 | 1.名称:多联机室外机 2.型号:制冷量:45kW,耗电量:11.06kW 3.规格:1210x750x1720mm 4.安装形式:落地安装 5.其他:含冷媒R410A 6.支架类型:支架制作安装 7.支架除锈刷漆要求:除轻锈、刷两遍防锈漆，刷两遍调和漆 8.符合图纸设计及施工规范要求 | 台 | 1 | 16114.68 | 16114.68
2534 | 030701003005 | 空调器 | 1.名称:风管式室内机 2.型号:制冷量:8kW,耗电量:0.1kW,风量:1260m3/h 3.安装形式:落地安装 4.其他:自带冷凝水提升泵 5.支架类型:支架制作安装 6.支架除锈刷漆要求:除轻锈、刷两遍防锈漆，刷两遍调和漆 7.符合图纸设计及施工规范要求 | 台 | 5 | 2521.24 | 12606.2
2535 | 031001005001 | 铜管 | 1.安装部位:室内 2.介质:冷媒 3.规格、压力等级:磷化脱氧无缝铜管Φ9.53 4.连接形式:磷铜焊条钎焊连接 5.压力试验及吹、洗设计要求:吹扫、气密性试验 6.保温绝热:难燃B1级发泡橡塑管壳 7.符合图纸设计及施工规范要求 | m | 18.5 | 26.84 | 496.54
2536 | 031001005002 | 铜管 | 1.安装部位:室内 2.介质:冷媒 3.规格、压力等级:磷化脱氧无缝铜管Φ12.7 4.连接形式:磷铜焊条钎焊连接 5.压力试验及吹、洗设计要求:吹扫、气密性试验 6.保温绝热:难燃B1级发泡橡塑管壳 7.符合图纸设计及施工规范要求 | m | 5.61 | 33.61 | 188.55
2537 | 031001005003 | 铜管 | 1.安装部位:室内 2.介质:冷媒 3.规格、压力等级:磷化脱氧无缝铜管Φ15.9 4.连接形式:磷铜焊条钎焊连接 5.压力试验及吹、洗设计要求:吹扫、气密性试验 6.保温绝热:难燃B1级发泡橡塑管壳 7.符合图纸设计及施工规范要求 | m | 9.31 | 49.08 | 456.93
2538 | 031001005004 | 铜管 | 1.安装部位:室内 2.介质:冷媒 3.规格、压力等级:磷化脱氧无缝铜管Φ22.2 4.连接形式:磷铜焊条钎焊连接 5.压力试验及吹、洗设计要求:吹扫、气密性试验 6.保温绝热:难燃B1级发泡橡塑管壳 7.符合图纸设计及施工规范要求 | m | 9.19 | 69.7 | 640.54
2539 | 031001005005 | 铜管 | 1.安装部位:室内 2.介质:冷媒 3.规格、压力等级:磷化脱氧无缝铜管Φ25.4 4.连接形式:磷铜焊条钎焊连接 5.压力试验及吹、洗设计要求:吹扫、气密性试验 6.保温绝热:难燃B1级发泡橡塑管壳 7.符合图纸设计及施工规范要求 | m | 5.1 | 83.09 | 423.76
2540 | 031001008222 | 塑料管 | 1.安装部位:室内 2.介质:冷凝水 3.材质、规格:PVC-U管DN25 4.连接形式:粘接 5.保温绝热:难燃B1级发泡橡塑管壳13mm 6.符合图纸设计及施工规范要求 | m | 9.54 | 26.26 | 250.52
2541 | 031001008223 | 塑料管 | 1.安装部位:室内 2.介质:冷凝水 3.材质、规格:PVC-U管DN32 4.连接形式:粘接 5.保温绝热:难燃B1级发泡橡塑管壳13mm 6.符合图纸设计及施工规范要求 | m | 14.82 | 28.86 | 427.71
2542 | 030703001017 | 冷媒分歧器 | 1.名称:冷媒分歧器 2.规格、压力等级:Φ15.9 3.符合图纸设计及施工规范要求 | 个 | 1 | 134.89 | 134.89
2543 | 030703001018 | 冷媒分歧器 | 1.名称:冷媒分歧器 2.规格、压力等级:Φ22.2 3.符合图纸设计及施工规范要求 | 个 | 2 | 181.55 | 363.1
2544 | 030703001019 | 冷媒分歧器 | 1.名称:冷媒分歧器 2.规格、压力等级:Φ25.4 3.符合图纸设计及施工规范要求 | 个 | 1 | 199.25 | 199.25
2545 | 030703001020 | 冷媒分歧器 | 1.名称:冷媒分歧器 2.规格、压力等级:Φ12.7 3.符合图纸设计及施工规范要求 | 个 | 1 | 127.1 | 127.1
2546 | 030703001021 | 冷媒分歧器 | 1.名称:冷媒分歧器 2.规格、压力等级:Φ9.53 3.符合图纸设计及施工规范要求 | 个 | 3 | 106.08 | 318.24
2547 | 030703007022 | 碳钢风口、散流器、百叶窗 | 1.名称:门饺百叶风口 2.规格:600*400 3.符合设计图纸及施工规范要求 | 个 | 5 | 217.71 | 1088.55
2548 | 030703007023 | 碳钢风口、散流器、百叶窗 | 1.名称:侧送百叶风口 2.规格:830*220 3.符合设计图纸及施工规范要求 | 个 | 5 | 183.16 | 915.8
2549 | 030703019007 | 柔性接口 | 1.名称:柔性接口 2.材质:帆布 3.符合设计图纸及施工规范要求 | m2 | 1.05 | 420.29 | 441.3
2550 | 031002001290 | 管道支架 | 1.名称:管道支架 2.材质:综合型钢 3.除锈刷油:除锈后防锈漆二道，刷油性调和漆两道 4.满足设计要求及施工规范 | kg | 17.01 | 25.47 | 433.24
2551 | 030704001007 | 通风工程检测、调试 |  | 系统 | 1 | 238.13 | 238.13
2552 | 031008002001 | 空调水工程系统调试 |  | 系统 | 1 | 50.27 | 50.27
|  | 抗震支架 |  |  |  |  | 1475.83
2553 | 031301004001 | 侧向风管抗震支架 | 1.名称:侧向风管抗震支架 2.规格型号:GN-FC1000 3.满足设计及规范要求 | 套 | 1 | 162.16 | 162.16
2554 | 031301004002 | 侧向风管抗震支架 | 1.名称:侧向风管抗震支架 2.规格型号:GN-FC1250 3.满足设计及规范要求 | 套 | 1 | 190.08 | 190.08
2555 | 031301004003 | 四向风管抗震支架 | 1.名称:四向风管抗震支架 2.规格型号:GN-FS1000 3.满足设计及规范要求 | 套 | 2 | 267.91 | 535.82
2556 | 031301004004 | 四向风管抗震支架 | 1.名称:四向风管抗震支架 2.规格型号:GN-FS1250 3.满足设计及规范要求 | 套 | 1 | 298.32 | 298.32
2557 | 031301004005 | 风机抗震支架 | 1.名称:风机抗震支架 2.规格型号:GN-FJ 3.满足设计及规范要求 | 套 | 1 | 275.61 | 275.61
2558 | 031008002002 | 空调水工程系统调试 |  | 系统 | 1 | 13.84 | 13.84
|  | 中山路历史文化街区改造项目-室外工程 |  |  |  |  | 898268.05
|  | 中山路历史文化街区改造项目-室外消防电工程 |  |  |  |  | 898268.05
|  | 应急照明系统 |  |  |  |  | 77606.45
2559 | 030412004220 | 配线 | 1.名称:多股铜芯聚氯乙烯绝缘导线 2.配线形式:管内穿线 3.规格:WDZN-RYJS-2x2.5 | m | 3925.58 | 8.46 | 33210.41
2560 | 030412004221 | 配线 | 1.名称:多股铜芯聚氯乙烯绝缘导线 2.配线形式:管内穿线 3.规格:WDZN-RYJS-2x1.5 | m | 7474.08 | 5.94 | 44396.04
|  | 自动报警系统 |  |  |  |  | 577664.94
2561 | 030904012009 | 消防联动控制主机 | 1.名称:区域报警主机 2.符合图纸设计及施工规范要求 | 台 | 18 | 3155.84 | 56805.12
2562 | 030412001347 | 配管 | 1.名称:镀锌电线管 2.材质:SC20 3.配置形式:暗配 | m | 1726.61 | 14.19 | 24500.6
2563 | 030412001348 | 配管 | 1.名称:镀锌电线管 2.材质:SC32 3.配置形式:暗配 | m | 2128.74 | 22.76 | 48450.12
2564 | 030412001349 | 配管 | 1.名称:镀锌电线管 2.材质:SC50 3.配置形式:暗配 | m | 1106.32 | 38.83 | 42958.41
2565 | 030412004222 | 配线 | 1.名称:多股铜芯聚氯乙烯绝缘导线 2.配线形式:管内穿线 3.规格:WDZN-RYS-2x1.5 | m | 31010.17 | 5.94 | 184200.41
2566 | 030412004223 | 配线 | 1.名称:绝缘电线 2.配线形式:管内穿线 3.规格:WDZN-BYJ-1.5 | m | 40618.66 | 3.89 | 158006.59
2567 | 030412004224 | 配线 | 1.名称:多股铜芯聚氯乙烯绝缘导线 2.配线形式:管内穿线 3.规格:WDZN-RVS-2X1.5 | m | 6631.25 | 5.94 | 39389.63
2568 | 030409002007 | 控制电缆 | 1.名称:控制电缆 2.型号:WDZN-KYJY-4*1.5 3.符合设计图纸、施工规范要求 | m | 1205.06 | 19.38 | 23354.06
|  | 电气火灾监控系统 |  |  |  |  | 148107.41
2569 | 030412001350 | 配管 | 1.名称:镀锌电线管 2.材质:SC20 3.配置形式:暗配 | m | 662.49 | 14.19 | 9400.73
2570 | 030409002008 | 控制电缆 | 1.名称:控制电缆 2.型号:WDZN-KYJY-2*1.5 3.符合设计图纸、施工规范要求 | m | 12406.68 | 11.18 | 138706.68
|  | 消防电源监控系统 |  |  |  |  | 61882.05
2571 | 030412001351 | 配管 | 1.名称:镀锌电线管 2.材质:SC20 3.配置形式:暗配 | m | 53.01 | 14.19 | 752.21
2572 | 030409002009 | 控制电缆 | 1.名称:控制电缆 2.型号:WDZN-KYJY-2*1.5 3.符合设计图纸、施工规范要求 | m | 2797.3 | 11.18 | 31273.81
2573 | 030412004225 | 配线 | 1.名称:绝缘电线 2.配线形式:管内穿线 3.规格:WDZN-BYJ-2.5 | m | 5458.14 | 5.47 | 29856.03
|  | 防火门监控系统 |  |  |  |  | 33007.2
2574 | 030412001352 | 配管 | 1.名称:镀锌电线管 2.材质:SC20 3.配置形式:暗配 | m | 39.03 | 14.19 | 553.84
2575 | 030409002010 | 控制电缆 | 1.名称:控制电缆 2.型号:WDZN-KYJY-2*1.5 3.符合设计图纸、施工规范要求 | m | 1467.15 | 11.18 | 16402.74
2576 | 030412004226 | 配线 | 1.名称:绝缘电线 2.配线形式:管内穿线 3.规格:WDZN-BYJ-2.5 | m | 2934.3 | 5.47 | 16050.62
合计 | [6 empty] | 5013575.58

## Sheet1 (hidden)
332670.35
1# | 6307077.9 | 6307077.9
2# | 6008357.52 | 6008357.52
3# | 5824345.77 | 5824345.77 | 5481874.2387
4# | 5464797.38 | 5464797.38
| 451221.8 | 451221.8
| 5013575.58 | 5013575.58